## SINTÉTICA REMANESCENTE
				Aug-24	sinapi	1.127850
		PLANILHA SINTÉTICA REMANESCENTE - ATUALIZADA MÊS 05/2026					Apr-24	sicro3	1.159874
		CONTRATANTE		UNIVERSIDADE FEDERAL DOS VALES DO JEQUITINHONHA E MUCURI - UFVJM					BDI			Jul-24	setop/sudecap	1.135970
		OBRA:		CONCLUSÃO DO BLOCO IV DA MORADIA ESTUDANTIL DA UFVJM - DIAMANTINA-MG					24.87%			Dec-25	sinapi aditivo	1.036827
		BASE DE PREÇO:		SINAPI - 08/2024 - MG SICRO3 - 04/2024 - MG SEINFRA - 07/2024 - MG - SUDECAP - 07/2024 - MG - SINAPI 12/2025 - SETOP 07/2025					Jul-25	setop aditivo	1.059504
		ITEM	CÓDIGO	FONTE	DESCRIÇÃO	UN.	QTDE.	PR. UNIT (R$) SEM BDI	PR. UNIT. (R$) / COM BDI	PR. UNIT. (R$) ATUALIZADO / COM BDI	VALOR TOTAL (R$) / SEM BDI	VALOR TOTAL (R$) / COM BDI	VALOR TOTAL (R$) / COM BDI
	0	1			MOBILIZAÇÃO E DESMOBILIZAÇÃO DE OBRA/ ADMINISTRAÇÃO					R$ 4,296.31	R$ 6,094.26	R$ 5,364.81
1	1	1.1	ED-50394	SETOP	MOBILIZAÇÃO E DESMOBILIZAÇÃO DE OBRA EM CENTRO URBANO OU REGIÃO LIMÍTROFE COM VALOR ACIMA DE 3.000.000,01	%	0.10%	R$ 4,296,314.54	R$ 5,364,807.97	R$ 6,094,260.91	R$ 4,296.31	R$ 6,094.26	R$ 5,364.81
		2			ADMINISTRAÇÃO LOCAL					R$ 267,969.83	R$ 377,394.30	R$ 334,613.91
2	1	2.1	93572	SINAPI	ENCARREGADO GERAL DE OBRAS COM ENCARGOS COMPLEMENTARES	MES	13.86	R$ 9,556.06	R$ 11,932.65	R$ 13,458.24	R$ 132,413.27	R$ 186,483.70	R$ 165,344.42
2	2	2.2	93563	SINAPI	ALMOXARIFE COM ENCARGOS COMPLEMENTARES	MES	13.07	R$ 4,182.42	R$ 5,222.59	R$ 5,890.30	R$ 54,650.51	R$ 76,966.88	R$ 68,242.12
2	3	2.3	101401	SINAPI	ELETROTÉCNICO COM ENCARGOS COMPLEMENTARES (2 HORAS/DIA - DURANTE 8 MESES)	MES	1.98	R$ 7,134.81	R$ 8,909.24	R$ 10,048.29	R$ 14,146.04	R$ 19,922.52	R$ 17,664.16
2	4	2.4	93565	SINAPI	ENGENHEIRO CIVIL DE OBRA JUNIOR COM ENCARGOS COMPLEMENTARES (2 HORAS/DIA - DURANTE TODO PERÍODO DA OBRA)	MES	3.27	R$ 20,436.65	R$ 25,519.24	R$ 28,781.87	R$ 66,760.01	R$ 94,021.20	R$ 83,363.21
		3			SERVIÇOS PRELIMINARES					R$ 47,291.00	R$ 40,103.83	R$ 35,133.74
		3.1			CANTEIRO DE OBRAS					R$ 0.00	R$ 0.00	R$ 0.00
3.1	1	3.1.1	ADQ-BAR-OBRA	SINAPI	ADEQUAÇÃO BARRACAO DE OBRA	M2	0.00	R$ 56.77	R$ 70.89	R$ 79.95	R$ 0.00	R$ 0.00	R$ 0.00
3.1	2	3.1.2	ED-50125	SETOP	ÁREA COBERTA EM TELHA FIBROCIMENTO PARA CENTRAL DE CORTE/DOBRA/MONTAGEM EM CANTEIRO DE OBRAS, INCLUSIVE BANCADA E INSTALAÇÕES ELÉTRICAS, EXCLUSIVE VEDAÇÕES LATERAIS	M2	0.00	R$ 134.47	R$ 167.91	R$ 190.74	R$ 0.00	R$ 0.00	R$ 0.00
3.1	3	3.1.3	ED-16660	SETOP	FORNECIMENTO E COLOCAÇÃO DE PLACA DE OBRA EM CHAPA GALVANIZADA #26, ESP. 0,45 MM, PLOTADA COM ADESIVO VINÍLICO, AFIXADA COM REBITES 4,8X40 MM, EM ESTRUTURA METÁLICA DE METALON 20X20 MM, ESP. 1,25 MM, INCLUSIVE SUPORTE EM EUCALIPTO AUTOCLAVADO PINTADO COM TINTA PVA DUAS (2) DEMÃOS	M2	0.00	R$ 296.83	R$ 370.65	R$ 421.05	R$ 0.00	R$ 0.00	R$ 0.00
3.1	4	3.1.4	ED-50150	SETOP	LIGAÇÃO DE ÁGUA PROVISÓRIA PARA CANTEIRO, INCLUSIVE HIDRÔMETRO E CAVALETE / PARA MEDIÇÃO DE ÁGUA - ENTRADA PRINCIPAL, EM AÇO GALVANIZADO DN 20MM (1/2") - PADRÃO CONCESSIONÁRIA	UND	0.00	R$ 420.98	R$ 525.68	R$ 597.16	R$ 0.00	R$ 0.00	R$ 0.00
3.1	5	3.1.5	ED-50151	SETOP	LIGAÇÃO PROVISÓRIA COM ENTRADA DE ENERGIA AÉREA, PADRÃO CEMIG, CARGA INSTALADA DE 15,1KVA ATÉ 30KVA, TRIFÁSICO, COM SAÍDA SUBTERRÂNEA, INCLUSIVE POSTE, CAIXA PARA MEDIDOR, DISJUNTOR, BARRAMENTO, ATERRAMENTO E ACESSÓRIOS	UND	0.00	R$ 1,126.17	R$ 1,406.25	R$ 1,597.46	R$ 0.00	R$ 0.00	R$ 0.00
		3.2			MOVIMENTAÇÃO DE TERRA/LIMPEZA TERRENO					R$ 12,656.58	R$ 18,181.70	R$ 15,800.66
3.2	1	3.2.1	98524	SINAPI	LIMPEZA MANUAL DE VEGETAÇÃO EM TERRENO COM ENXADA.	M2	232.27	R$ 4.27	R$ 5.33	R$ 6.01	R$ 991.79	R$ 1,396.28	R$ 1,238.00
3.2	2	3.2.2	4413985	SICRO3	REGULARIZAÇÃO MANUAL DE TALUDES DE CORTES E ATERROS	M2	52.78	R$ 20.61	R$ 25.74	R$ 29.86	R$ 1,087.80	R$ 1,575.76	R$ 1,358.56
3.2	3	3.2.3	4800400	SICRO3	PREPARO E REGULARIZAÇÃO DE TERRENO EM DESNÍVEL	M2	750.48	R$ 4.80	R$ 5.99	R$ 6.95	R$ 3,602.30	R$ 5,214.07	R$ 4,495.38
3.2	4	3.2.4	4805751	SICRO3	ESCAVAÇÃO MANUAL EM MATERIAL DE 1ª CATEGORIA	M3	84.20	R$ 51.52	R$ 64.33	R$ 74.61	R$ 4,337.98	R$ 6,282.56	R$ 5,416.59
3.2	5	3.2.5	100973	SINAPI	CARGA, MANOBRA E DESCARGA DE SOLOS E MATERIAIS GRANULARES EM CAMINHÃO BASCULANTE 6 M3	M3	144.76	R$ 8.96	R$ 11.19	R$ 12.62	R$ 1,297.05	R$ 1,826.96	R$ 1,619.86
3.2	6	3.2.6	100937	SINAPI	TRANSPORTE COM CAMINHÃO BASCULANTE DE 6 M3	M3XKM	152.58	R$ 8.78	R$ 10.96	R$ 12.36	R$ 1,339.65	R$ 1,886.08	R$ 1,672.28
		3.3			PEÇAS ESTRUTURAIS - MOBILIÁRIOS / VIGAS / PILARETES REDE HIDROSSANITÁRIA					R$ 15,483.05	R$ 21,922.13	R$ 19,333.08
3.3	1	3.3.1	ED-31576	SETOP	FÔRMA E DESFORMA DE MADEIRA COM TÁBUA E SARRAFO, REAPROVEITAMENTO (5X)	M2	135.74	R$ 52.30	R$ 65.31	R$ 74.19	R$ 7,099.20	R$ 10,070.58	R$ 8,865.18
3.3	2	3.3.2	ED-8487	SETOP	CONCRETO ESTRUTURAL, PREPARADO EM OBRA COM BETONEIRA, COM FCK 25MPA	M3	7.26	R$ 615.76	R$ 768.90	R$ 873.45	R$ 4,470.42	R$ 6,341.23	R$ 5,582.21
3.3	3	3.3.3	92883	SINAPI	CORTE, DOBRA E MONTAGEM DE AÇO CA 50, DIÂMETRO (6,3MM A 12,5MM), INCLUSIVE ESPAÇADOR	KG	348.48	R$ 11.23	R$ 14.02	R$ 15.81	R$ 3,913.43	R$ 5,510.33	R$ 4,885.69
		4			ARQUITETURA E ELEMENTOS DE URBANISMO					R$ 1,541,897.64	R$ 2,174,654.24	R$ 1,924,950.33
		4.1			ALVENARIA					R$ 12,551.70	R$ 17,804.12	R$ 15,673.05
4.1	1	4.1.1	ED-48232	SETOP	ALVENARIA DE VEDAÇÃO DE BLOCOS CERÂMICOS FURADOS (ESP. 14 CM) E ARGAMASSA DE ASSENTAMENTO (SÓCULO DAS PIAS DA COZINHA)	M2	17.44	R$ 66.47	R$ 83.00	R$ 94.29	R$ 1,159.24	R$ 1,644.34	R$ 1,447.52
4.1	2	4.1.2	ED-48231	SETOP	ALVENARIA DE VEDAÇÃO COM TIJOLO CERÂMICO FURADO, ESP. 9CM, PARA REVESTIMENTO, INCLUSIVE ARGAMASSA PARA ASSENTAMENTO	M2	231.46	R$ 49.22	R$ 61.46	R$ 69.82	R$ 11,392.46	R$ 16,159.78	R$ 14,225.53
4.1	3	4.1.3	ED-8346	SETOP	ENCUNHAMENTO DE ALVENARIA DE VEDAÇÃO COM ARGAMASSA, INCLUSIVE ADITIVO EXPANSOR PARA ENCUNHAMENTO	M	0.00	R$ 6.61	R$ 8.25	R$ 9.37	R$ 0.00	R$ 0.00	R$ 0.00
		4.2			REVESTIMENTOS DE PAREDES/TETO/FORRO/PORTA					R$ 154,166.55	R$ 217,122.97	R$ 192,510.50
4.2	1	4.2.1	87879	SINAPI	CHAPISCO APLICADO EM ALVENARIAS E ESTRUTURAS DE CONCRETO INTERNAS, COM COLHER DE PEDREIRO. ARGAMASSA TRAÇO 1:3 COM PREPARO EM BETONEIRA 400L.	M2	452.08	R$ 4.44	R$ 5.54	R$ 6.25	R$ 2,007.24	R$ 2,824.73	R$ 2,504.52
4.2	2	4.2.2	87792	SINAPI	EMBOÇO OU MASSA ÚNICA EM ARGAMASSA TRAÇO 1:2:8, PREPARO MECÂNICO COM BETONEIRA 400 L, APLICADA MANUALMENTE, ESPESSURA DE 25 MM	M2	440.65	R$ 40.09	R$ 50.06	R$ 56.46	R$ 17,665.66	R$ 24,879.17	R$ 22,058.94
4.2	3	4.2.3	87265	SINAPI	REVESTIMENTO CERÂMICO PARA PAREDES INTERNAS COM PLACAS TIPO ESMALTA DE DIMENSÕES 20X20 CM	M2	1,705.75	R$ 57.04	R$ 71.23	R$ 80.34	R$ 97,295.98	R$ 137,034.42	R$ 121,500.57
4.2	4	4.2.4	96111	SINAPI	FORRO EM RÉGUAS DE PVC, FRISADO, PARA AMBIENTES RESIDENCIAIS, INCLUSIVE ESTRUTURA DE FIXAÇÃO.	M2	532.72	R$ 62.10	R$ 77.54	R$ 87.45	R$ 33,081.91	R$ 46,588.22	R$ 41,307.11
4.2	5	4.2.5	COMP-SHAFT- / METALICO	SINAPI	FORNECIMENTO E INSTALAÇÃO DE SHAFT EM ESTRUTURA METÁLICA 620X2900MM	UND	24.00	R$ 171.49	R$ 214.14	R$ 241.52	R$ 4,115.76	R$ 5,796.43	R$ 5,139.36
		4.3			PINTURA					R$ 308,991.90	R$ 434,380.84	R$ 385,594.94
4.3	1	4.3.1	88485	SINAPI	APLICAÇÃO DE FUNDO SELADOR ACRÍLICO EM PAREDES, UMA DEMÃO.	M2	3,807.66	R$ 4.25	R$ 5.31	R$ 5.99	R$ 16,182.56	R$ 22,803.63	R$ 20,218.67
4.3	2	4.3.2	ED-50474	SETOP	EMASSAMENTO EM PAREDE COM MASSA ACRÍLICA, DUAS (2) DEMÃOS, INCLUSIVE LIXAMENTO PARA PINTURA (PAREDE INTERNA E MOBILIÁRIO)	M2	2,032.25	R$ 23.35	R$ 29.16	R$ 33.12	R$ 47,453.04	R$ 67,318.05	R$ 59,260.41
4.3	3	4.3.3	ED-50476	SETOP	EMASSAMENTO EM TETO COM MASSA ACRÍLICA, DUAS (2) DEMÃOS, INCLUSIVE LIXAMENTO PARA PINTURA	M2	537.92	R$ 35.77	R$ 44.67	R$ 50.74	R$ 19,241.40	R$ 27,296.09	R$ 24,028.89
4.3	4	4.3.4	88489	SINAPI	APLICAÇÃO MANUAL DE PINTURA COM TINTA LÁTEX ACRÍLICA EM PAREDES, DUAS DEMÃOS.	M2	12,933.99	R$ 12.49	R$ 15.60	R$ 17.59	R$ 161,545.54	R$ 227,566.57	R$ 201,770.24
4.3	5	4.3.5	88484	SINAPI	APLICAÇÃO DE FUNDO SELADOR ACRÍLICO EM TETO, UMA DEMÃO. AF_06/2014	M2	537.92	R$ 5.18	R$ 6.47	R$ 7.30	R$ 2,786.43	R$ 3,925.30	R$ 3,480.34
4.3	6	4.3.6	88488	SINAPI	APLICAÇÃO MANUAL DE PINTURA COM TINTA LÁTEX ACRÍLICA EM TETO, DUAS DEMÃOS.	M2	1,705.75	R$ 14.77	R$ 18.44	R$ 20.80	R$ 25,193.93	R$ 35,475.43	R$ 31,454.03
4.3	7	4.3.7	102218	SINAPI	PINTURA TINTA DE ACABAMENTO (PIGMENTADA) ESMALTE SINTÉTICO FOSCO EM MADEIRA, 2 DEMÃOS.	M2	1,302.45	R$ 17.21	R$ 21.49	R$ 24.24	R$ 22,415.16	R$ 31,568.13	R$ 27,989.65
		4.3.8	ED-20378 AJUSTADO	SETOP AD	LIXAMENTO MECANIZADO EM PAREDE E TETO PARA EMOÇÃO DE PARTÍCULAS SOLTAS E PÓ RESIDUAL DO REBOCO	M2	10,124.18	R$ 1.40	R$ 1.72	R$ 1.82	R$ 14,173.85	R$ 18,427.63	R$ 17,392.70
		4.4			REVESTIMENTOS DE PISO					R$ 161,467.55	R$ 227,474.33	R$ 201,624.04
4.4	1	4.4.1	88477	SINAPI	CONTRAPISO COM ARGAMASSA AUTONIVELANTE, APLICADO SOBRE LAJE, ADERIDO, ESPESSURA 3CM.	M2	48.87	R$ 32.38	R$ 40.43	R$ 45.60	R$ 1,582.41	R$ 2,228.42	R$ 1,975.81
C	2	4.4.2	87251	SINAPI	REVESTIMENTO CERÂMICO PARA PISO COM PLACAS TIPO ESMALTADA EXTRA DE DIMENSÕES 45X45 CM	M2	2,287.23	R$ 49.28	R$ 61.54	R$ 69.41	R$ 112,714.69	R$ 158,751.81	R$ 140,756.13
4.4	3	4.4.3	88649	SINAPI	RODAPÉ CERÂMICO DE 7CM DE ALTURA COM PLACAS TIPO ESMALTADA EXTRA DE DIMENSÕES 45X45CM.	M	2,367.16	R$ 8.18	R$ 10.21	R$ 11.52	R$ 19,363.37	R$ 27,258.67	R$ 24,168.70
4.4	4	4.4.4	ED-51001	SETOP	SOLEIRA DE ARDÓSIA E = 2 CM	M2	31.68	R$ 226.20	R$ 282.46	R$ 320.87	R$ 7,166.02	R$ 10,165.04	R$ 8,948.33
4.4	5	4.4.5	98555	SINAPI	IMPERMEABILIZAÇÃO DE SUPERFÍCIE COM ARGAMASSA POLIMÉRICA / MEMBRANA ACRÍLICA, 3 DEMÃOS. (ÁREA MOLHADA - BANHEIROS; COPAS)	M2	531.76	R$ 29.67	R$ 37.05	R$ 41.79	R$ 15,777.32	R$ 22,220.57	R$ 19,701.71
4.4	6	4.4.6	COMP-PISO- ESCADA-ARD-01	SINAPI	ARDÓSIA POLIDA (LARG. 10 CM E ESP. 2 CM) COM FRISO ANTIDERRAPANTE PARA REVESTIMENTO DA ESCADA – FORNECIMENTO E INSTALAÇÃO	M	76.80	R$ 63.33	R$ 79.08	R$ 89.19	R$ 4,863.74	R$ 6,849.82	R$ 6,073.34
		4.5			PASSEIOS E ACESSO PRINCIPAL					R$ 21,329.65	R$ 30,039.53	R$ 26,634.34
4.5	1	4.5.1	94994	SINAPI	EXECUÇÃO DE PASSEIO (CALÇADA) OU PISO DE CONCRETO COM CONCRETO MOLDADO IN LOCO, FEITO EM OBRA, ACABAMENTO CONVENCIONAL, ESPESSURA 8 CM, ARMADO.	M2	218.05	R$ 97.82	R$ 122.15	R$ 137.76	R$ 21,329.65	R$ 30,039.53	R$ 26,634.34
		4.6			ESQUADRIAS – PORTAS					R$ 303,346.67	R$ 427,302.40	R$ 378,788.11
4.6	1	4.6.1	90843 - ADAPTADO	SINAPI	KIT DE PORTA DE MADEIRA PARA PINTURA, SEMI-OCA (LEVE OU MÉDIA), PADRÃO MÉDIO, 80X210CM, ESPESSURA DE 3,5CM, ITENS INCLUSOS: DOBRADIÇAS, MONTAGEM E INSTALAÇÃO DO BATENTE, FECHADURA COM EXECUÇÃO DO FURO - FORNECIMENTO E / INSTALAÇÃO.	UND	192.00	R$ 607.45	R$ 758.52	R$ 855.50	R$ 116,630.40	R$ 164,255.38	R$ 145,635.84
4.6	2	4.6.2	90847 - ADAPTADO	SINAPI	KIT DE PORTA DE MADEIRA PARA PINTURA, SEMI-OCA (LEVE OU MÉDIA), PADRÃO MÉDIO, 60X210CM, ESPESSURA DE 3,5CM, ITENS INCLUSOS: DOBRADIÇAS, MONTAGEM E INSTALAÇÃO DO BATENTE, FECHADURA COM EXECUÇÃO DO FURO - FORNECIMENTO E / INSTALAÇÃO.	UND	96.00	R$ 409.64	R$ 511.52	R$ 576.92	R$ 39,325.44	R$ 55,384.11	R$ 49,105.92
4.6	3	4.6.3	91341	SINAPI	PORTA EM ALUMÍNIO DE ABRIR TIPO VENEZIANA COM GUARNIÇÃO, FIXAÇÃO COM / PARAFUSOS - FORNECIMENTO E INSTALAÇÃO. (W.C CHUVEIRO - BLOCOS I, II E IV e PORTA P05)	M2	185.94	R$ 653.57	R$ 816.11	R$ 920.45	R$ 121,524.81	R$ 171,148.41	R$ 151,747.49
4.6	4	4.6.4	ED-48495	SETOP	REMOÇÃO MANUAL DE MARCO EM MADEIRA, COM REAPROVEITAMENTO, INCLUSIVE AFASTAMENTO E EMPILHAMENTO (W.C CHUVEIRO - BLOCOS I, II E IV)	UND	144.00	R$ 18.14	R$ 22.65	R$ 25.73	R$ 2,612.16	R$ 3,705.08	R$ 3,261.60
4.6	5	4.6.5	PORT-ALUM-002	SINAPI	PORTA DE ALUMÍNIO, LINHA SUPREMA ACABAMENTO ANODIZADO, TIPO ABRIR, UMA FOLHA, INCLUSIVE FORNECIMENTO DE VIDRO TEMPERADO INCOLOR DE 10MM, PUXADOR, FERRAGENS E ACESSÓRIOS - ACABAMENTO COMPLETO - FORNECIMENTO E ASSENTAMENTO (PORTAS ENTRADA BLOCO I)	M2	26.40	R$ 657.64	R$ 821.20	R$ 926.19	R$ 17,361.70	R$ 24,451.43	R$ 21,679.68
4.6	6	4.6.6	ED-50986	SETOP	PORTÃO EM TUBO DE AÇO GALVANIZADO COM COSTURA, DIÂMETRO DE 1.1/2” / (38,1MM), ESP. 2MM, COM TELA QUADRICULADA ONDULADA, TRAMA DE 1/2” (12,70MM), FIO 12 (2,77MM) - (ABRIGO GLP)	M2	10.56	R$ 557.97	R$ 696.74	R$ 791.48	R$ 5,892.16	R$ 8,357.98	R$ 7,357.57
		4.7			VIDROS - JANELAS E PORTAS					R$ 3,294.67	R$ 4,673.46	R$ 4,114.07
4.7	1	4.7.1	ED-51156	SETOP	VIDRO COMUM TRANSPARENTE INCOLOR, ESP. 4MM, INCLUSIVE FIXAÇÃO E VEDAÇÃO COM GUARNIÇÃO/GAXETA DE BORRACHA NEOPRENE, FORNECIMENTO E INSTALAÇÃO	M2	17.58	R$ 187.41	R$ 234.02	R$ 265.84	R$ 3,294.67	R$ 4,673.46	R$ 4,114.07
		4.8			SERRALHERIA					R$ 255,270.74	R$ 362,079.56	R$ 318,753.98
4.8	1	4.8.1	ED-31998	SETOP	CORRIMÃO DUPLO EM TUBO GALVANIZADO, COM COSTURA, CLASSE LEVE (NBR-5580), DIÂMETRO 1.1/2", ESP. 3MM, INCLUSIVE SUPORTE PARA CORRIMÃO EM BARRA CHATA (1"X1/2")	M	39.76	R$ 197.43	R$ 246.53	R$ 280.05	R$ 7,849.82	R$ 11,134.82	R$ 9,802.03
4.8	2	4.8.2	ED-32095	SETOP	GUARDA CORPO INTERNO, ALTURA 110CM, EM TUBO GALVANIZADO, COM COSTURA, DIÂMETRO 2", ESP. 3MM, GRADIL COM DIVISÃO HORIZONTAL EM TUBO GALVANIZADO, COM COSTURA, DIÂMETRO 1", ESP. 3MM, EXCLUSIVE PINTURA	M	24.00	R$ 601.97	R$ 751.68	R$ 853.89	R$ 14,447.28	R$ 20,493.26	R$ 18,040.32
4.8	3	4.8.3	100761	SINAPI	PINTURA COM TINTA ALQUÍDICA DE ACABAMENTO (ESMALTE SINTÉTICO FOSCO) / PULVERIZADA SOBRE SUPERFÍCIES METÁLICAS EXECUTADO EM OBRA (02 DEMÃOS)	M2	28.85	R$ 52.65	R$ 65.74	R$ 74.14	R$ 1,518.95	R$ 2,139.08	R$ 1,896.60
4.8	4	4.8.4	COMP-GRADE- CAMA-01	SETOP	ESTRADO GRADE METÁLICA EM METALON 20X20X1,2MM COM SETE BARRAS NA LONGITUDINAL E METALON 30X20X1,2MM COM QUATRO BARRAS NA TRANSVERSAL, REVESTIMENTO EM ZARCÃO E PINTURA EM ESMALTE SINTÉTICO BRANCO - FORNECIMENTO E INSTALAÇÃO	UND	156.00	R$ 241.37	R$ 301.40	R$ 342.38	R$ 37,653.72	R$ 53,411.49	R$ 47,018.40
4.8	5	4.8.5	ED-50951	SETOP	FORNECIMENTO DE GRADE FIXA DE FERRO, PARA PROTEÇÃO DE JANELA, INCLUSIVE ASSENTAMENTO E ACESSÓRIOS (JANELAS 1º PVTO - BLOCOS I, II E IV)	M2	538.80	R$ 359.69	R$ 449.14	R$ 510.21	R$ 193,800.97	R$ 274,900.91	R$ 241,996.63
		4.9			BANCADAS/DIVISORIAS					R$ 165,414.64	R$ 234,638.26	R$ 206,553.22
4.9	1	4.9.1	ED-48338	SETOP	BANCADA EM ARDÓSIA E = 3 CM, APOIADA EM ALVENARIA	M2	132.78	R$ 242.25	R$ 302.50	R$ 343.63	R$ 32,165.96	R$ 45,627.31	R$ 40,165.95
4.9	2	4.9.2	ED-50687	SETOP	PRATELEIRA DE ARDÓSIA E = 2 CM EMBUTIDA EM PAREDE	M2	468.98	R$ 231.62	R$ 289.22	R$ 328.55	R$ 108,625.15	R$ 154,081.15	R$ 135,638.40
4.9	3	4.9.3	ED-48339	SETOP	BANCADA EM ARDÓSIA E = 3 CM, L = 55 CM, APOIADA EM CONSOLE DE METALON	M2	49.86	R$ 270.35	R$ 337.59	R$ 383.49	R$ 13,479.65	R$ 19,120.92	R$ 16,832.24
4.9	4	4.9.4	18.08.86	SUDECAP	RODABANCA EM ARDOSIA E=2CM, H=7CM	M	352.32	R$ 31.63	R$ 39.50	R$ 44.87	R$ 11,143.88	R$ 15,808.89	R$ 13,916.64
		4.10			TRATAMENTO DE FISSURAS E JUNTAS DE DILATAÇÃO					R$ 13,434.47	R$ 18,961.52	R$ 16,775.95
4.10	1	4.10.1	98575	SINAPI	TRATAMENTO DE JUNTA DE DILATAÇÃO, COM TARUGO DE POLIETILENO E SELANTE PU, INCLUSO PREENCHIMENTO COM ESPUMA EXPANSIVA PU. AF_09/2023	M	144.54	R$ 65.13	R$ 81.33	R$ 91.73	R$ 9,413.89	R$ 13,258.37	R$ 11,755.44
4.10	2	4.10.2	ED-50721	SETOP	CANTONEIRA DE ALUMÍNIO PARA ACABAMENTO DE QUINAS	M	173.60	R$ 23.16	R$ 28.92	R$ 32.85	R$ 4,020.58	R$ 5,703.15	R$ 5,020.51
		4.11			CERCAMENTO					R$ 112,821.34	R$ 158,002.77	R$ 140,706.85
4.11	1	4.11.1	CERCA-CONC-T	SINAPI	CERCA COM MOURÕES DE CONCRETO, SEÇÃO "T" PONTA INCLINADA, 10X10CM, ESPAÇAMENTO DE 2,5M, CRAVADOS 0,5M, 3 FIOS DE ARAME FARPADO E 3 FIOS DE ARAME LIS E TELA GALVANIZADA # 2" FIO 12, INCLUSIVE FUNDAÇÃO	M	234.50	R$ 238.32	R$ 297.59	R$ 335.64	R$ 55,886.04	R$ 78,706.85	R$ 69,784.86
4.11	2	4.11.2	105127	SINAPI	CONCERTINA DUPLA CLIPADA, ESPIRAL DE 300 MM.	M	875.38	R$ 27.48	R$ 34.31	R$ 38.70	R$ 24,055.44	R$ 33,874.17	R$ 30,034.29
4.11	3	4.11.3	COMP-PORTAO- GRADIL-3	SINAPI	PORTAO DE ABRIR / GIRO DUAS FOLHAS, 4,00M X 2,50M, EM GRADIL DE METALON / REDONDO DE 3/4" VERTICAL, COM REQUADRO, ACABAMENTO NATURAL - COMPLETO, INCLUSIVE PINTURA, INSTALAÇÃO.	UND	1.00	R$ 7,028.99	R$ 8,777.10	R$ 9,899.25	R$ 7,028.99	R$ 9,899.25	R$ 8,777.10			63
4.11	4	4.11.4	ED-50408 - ADAPTADO	SETOP	MURO DIVISÓRIO TIJOLO FURADO E = 10 CM, REBOCADO H = 2,50 M, INCLUSIVE SAPATA DE CONCRETO ARMADO FCK = 15 MPA, 50 x 55 CM	M	18.00	R$ 1,000.43	R$ 1,249.24	R$ 1,419.10	R$ 18,007.74	R$ 25,543.78	R$ 22,486.32			66
		4.11.5	102991	SINAPI AD	CANALETA MEIA CANA PRÉ-MOLDADA DE CONCRETO (D = 40 CM) - FORNECIMENTO E INSTALAÇÃO.	M	94.45	83.04	R$ 101.90	R$ 105.65	R$ 7,843.13	R$ 9,978.72	R$ 9,624.28
		4.12			MURO DE COBOGÓ					R$ 15,037.25	R$ 21,308.23	R$ 18,776.44
4.12	1	4.12.1	ED-48208	SETOP	ALVENARIA DE ELEMENTO VAZADO, COBOGÓ DE CONCRETO (20X40)CM, ESP. 10CM, / TIPO VENEZIANA COM ACABAMENTO APARENTE, INCLUSIVE ARGAMASSA PARA ASSENTAMENTO	M2	58.59	R$ 158.96	R$ 198.49	R$ 225.48	R$ 9,313.47	R$ 13,210.80	R$ 11,629.53
4.12	2	4.12.2	93358	SINAPI	ESCAVAÇÃO MANUAL DE VALA	M3	2.85	R$ 79.35	R$ 99.08	R$ 111.75	R$ 226.15	R$ 318.48	R$ 282.38
4.12	3	4.12.3	104737	SINAPI	REATERRO MANUAL DE VALAS, COM PLACA VIBRATÓRIA.	M3	0.95	R$ 20.26	R$ 25.30	R$ 28.53	R$ 19.25	R$ 27.11	R$ 24.04
4.12	4	4.12.4	ED-31576	SETOP	FÔRMA E DESFORMA DE MADEIRA COM TÁBUA E SARRAFO, REAPROVEITAMENTO (5X)	M2	36.17	R$ 52.30	R$ 65.31	R$ 74.19	R$ 1,891.69	R$ 2,683.46	R$ 2,362.26
4.12	5	4.12.5	92883	SINAPI	CORTE, DOBRA E MONTAGEM DE AÇO CA 50, DIÂMETRO (6,3MM A 12,5MM), INCLUSIVE ESPAÇADOR	KG	164.76	R$ 11.23	R$ 14.02	R$ 15.81	R$ 1,850.25	R$ 2,605.26	R$ 2,309.94
4.12	6	4.12.6	ED-8487	SETOP	CONCRETO ESTRUTURAL, PREPARADO EM OBRA COM BETONEIRA, COM FCK 25MPA	M3	2.82	R$ 615.76	R$ 768.90	R$ 873.45	R$ 1,736.44	R$ 2,463.12	R$ 2,168.30
		4.13			MURO DE ARRIMO					R$ 14,770.53	R$ 20,866.25	R$ 18,444.85
		4.13.1			FUNDAÇÃO					R$ 0.00	R$ 0.00	R$ 0.00
4.13.1	1	4.13.1.1	101176	SINAPI	ESTACA BROCA DE CONCRETO, DIÂMETRO DE 30CM, ESCAVAÇÃO MANUAL COM TRADO CONCHA, INTEIRAMENTE ARMADA.	M	0.00	R$ 140.38	R$ 175.29	R$ 197.70	R$ 0.00	R$ 0.00	R$ 0.00
		4.13.2			BLOCOS E VIGAS BALDRAMES					R$ 653.58	R$ 921.64	R$ 816.04
4.13.2	1	4.13.2.1	99059	SINAPI	LOCAÇÃO CONVENCIONAL DE OBRA, UTILIZANDO GABARITO DE TÁBUAS CORRIDAS PONTALETADAS.	M	0.00	R$ 67.83	R$ 84.70	R$ 95.53	R$ 0.00	R$ 0.00	R$ 0.00
4.13.2	2	4.13.2.2	93358	SINAPI	ESCAVAÇÃO MANUAL DE VALA	M3	2.99	R$ 79.35	R$ 99.08	R$ 111.75	R$ 237.26	R$ 334.12	R$ 296.25
4.13.2	3	4.13.2.3	93382	SINAPI	REATERRO MANUAL DE VALAS COM COMPACTAÇÃO MECANIZADA. AF_04/2016	M3	0.00	R$ 25.55	R$ 31.90	R$ 35.98	R$ 0.00	R$ 0.00	R$ 0.00
4.13.2	4	4.13.2.4	ED-51122	SETOP	REGULARIZAÇÃO E COMPACTAÇÃO DE TERRENO MANUAL	M2	12.67	R$ 9.87	R$ 12.32	R$ 14.00	R$ 125.05	R$ 177.32	R$ 156.09
4.13.2	5	4.13.2.5	94962	SINAPI	CONCRETO MAGRO PARA LASTRO, TRAÇO 1:4,5:4,5 - PREPARO MECÂNICO COM BETONEIRA 400 L. (ESP. 5 CM)	M3	0.56	R$ 422.40	R$ 527.45	R$ 594.88	R$ 236.54	R$ 333.14	R$ 295.37
4.13.2	6	4.13.2.6	ED-49630	SETOP	FORNECIMENTO DE CONCRETO ESTRUTURAL, USINADO, COM FCK 25MPA, INCLUSIVE LANÇAMENTO, ADENSAMENTO E ACABAMENTO	M3	0.00	R$ 757.18	R$ 945.49	R$ 1,074.05	R$ 0.00	R$ 0.00	R$ 0.00
4.13.2	7	4.13.2.7	104916	SINAPI	ARMAÇÃO DE SAPATA ISOLADA, VIGA BALDRAME E SAPATA CORRIDA UTILIZANDO AÇO CA-60 DE 5 MM - MONTAGEM.	KG	3.47	R$ 15.77	R$ 19.69	R$ 22.21	R$ 54.72	R$ 77.06	R$ 68.32
4.13.2	8	4.13.2.8	96544	SINAPI	ARMAÇÃO DE BLOCO, VIGA BALDRAME OU SAPATA UTILIZANDO AÇO CA-50 DE 6,3 MM / - MONTAGEM.	KG	0.00	R$ 16.85	R$ 21.04	R$ 23.73	R$ 0.00	R$ 0.00	R$ 0.00
4.13.2	9	4.13.2.9	96546	SINAPI	ARMAÇÃO DE BLOCO, VIGA BALDRAME OU SAPATA UTILIZANDO AÇO CA-50 DE 10 MM - MONTAGEM.	KG	0.00	R$ 13.05	R$ 16.30	R$ 18.38	R$ 0.00	R$ 0.00	R$ 0.00
4.13.2	10	4.13.2.10	96547	SINAPI	ARMAÇÃO DE BLOCO, VIGA BALDRAME OU SAPATA UTILIZANDO AÇO CA-50 DE 12,5 MM - MONTAGEM	KG	0.00	R$ 10.01	R$ 12.50	R$ 14.10	R$ 0.00	R$ 0.00	R$ 0.00
4.13.2	11	4.13.2.11	ED-31576	SETOP	FÔRMA E DESFORMA DE MADEIRA COM TÁBUA E SARRAFO, REAPROVEITAMENTO (5X)	M2	0.00	R$ 52.30	R$ 65.31	R$ 74.19	R$ 0.00	R$ 0.00	R$ 0.00
4.13.2	12	4.13.2.12	98557	SINAPI	IMPERMEABILIZAÇÃO DE SUPERFÍCIE COM EMULSÃO ASFÁLTICA, 2 DEMÃOS	M2	0.00	R$ 42.99	R$ 53.68	R$ 60.54	R$ 0.00	R$ 0.00	R$ 0.00
		4.13.3			VIGAS INTERMEDIÁRIAS E SUPERIOR					R$ 3.97	R$ 5.59	R$ 4.96
4.13.2.1	1	4.13.3.1	92759	SINAPI	ARMAÇÃO DE VIGA DE ESTRUTURA DE CONCRETO ARMADO UTILIZANDO AÇO CA-50 DE 5,0 MM - MONTAGEM.	KG	0.14	R$ 13.19	R$ 16.47	R$ 18.58	R$ 1.85	R$ 2.60	R$ 2.31
4.13.2.1	2	4.13.3.2	92762	SINAPI	ARMAÇÃO DE VIGA DE ESTRUTURA DE CONCRETO ARMADO UTILIZANDO AÇO CA-50 DE / 10.0 MM - MONTAGEM.	KG	0.21	R$ 10.12	R$ 12.64	R$ 14.26	R$ 2.13	R$ 2.99	R$ 2.65
4.13.2.1	3	4.13.3.3	ED-31576	SETOP	FÔRMA E DESFORMA DE MADEIRA COM TÁBUA E SARRAFO, REAPROVEITAMENTO (5X)	M2	0.00	R$ 52.30	R$ 65.31	R$ 74.19	R$ 0.00	R$ 0.00	R$ 0.00
4.13.2.1	4	4.13.3.4	ED-49630	SETOP	FORNECIMENTO DE CONCRETO ESTRUTURAL, USINADO, COM FCK 25MPA, INCLUSIVE LANÇAMENTO, ADENSAMENTO E ACABAMENTO	M3	0.00	R$ 757.18	R$ 945.49	R$ 1,074.05	R$ 0.00	R$ 0.00	R$ 0.00
		4.13.4			PILARES					R$ 0.00	R$ 0.00	R$ 0.00
4.13.4	1	4.13.4.1	92760	SINAPI	ARMAÇÃO DE PILAR DE ESTRUTURA DE CONCRETO ARMADO UTILIZANDO AÇO CA-50 DE 6,3 MM - MONTAGEM.	KG	0.00	R$ 12.28	R$ 15.33	R$ 17.29	R$ 0.00	R$ 0.00	R$ 0.00
4.13.4	2	4.13.4.2	92763	SINAPI	ARMAÇÃO DE VIGA DE ESTRUTURA DE CONCRETO ARMADO UTILIZANDO AÇO CA-50 DE / 12.5 MM - MONTAGEM.	KG	0.00	R$ 8.47	R$ 10.58	R$ 11.93	R$ 0.00	R$ 0.00	R$ 0.00
4.13.4	3	4.13.4.3	ED-31576	SETOP	FÔRMA E DESFORMA DE MADEIRA COM TÁBUA E SARRAFO, REAPROVEITAMENTO (5X)	M2	0.00	R$ 52.30	R$ 65.31	R$ 74.19	R$ 0.00	R$ 0.00	R$ 0.00
4.13.4	4	4.13.4.4	ED-49630	SETOP	FORNECIMENTO DE CONCRETO ESTRUTURAL, USINADO, COM FCK 25MPA, INCLUSIVE LANÇAMENTO, ADENSAMENTO E ACABAMENTO	M3	0.00	R$ 757.18	R$ 945.49	R$ 1,074.05	R$ 0.00	R$ 0.00	R$ 0.00
4.13.4	5	4.13.5			ALVENARIA BLOCO CONCRETO					R$ 0.00	R$ 0.00	R$ 0.00
4.13.5	1	4.13.5.1	ED-48199	SETOP	ALVENARIA ESTRUTURAL COM BLOCO DE CONCRETO, ESP. 19CM, (FBK 4,5MPA), PARA REVESTIMENTO, INCLUSIVE ARGAMASSA PARA ASSENTAMENTO	M2	0.00	R$ 86.03	R$ 107.43	R$ 122.04	R$ 0.00	R$ 0.00	R$ 0.00
		4.13.5.2	ED-48216	SETOP AD	ALVENARIA DE BLOCO DE CONCRETO CHEIO SEM ARMAÇÃO, EM CONCRETO COM FCK 15MPA , ESP. 14CM, PARA REVESTIMENTO, INCLUSIVE ARGAMASSA PARA ASSENTAMENTO (DETALHE D CADERNO SEDS)	M2	0.00	R$ 147.85	R$ 181.43	R$ 192.22	R$ 0.00	R$ 0.00	R$ 0.00
		4.13.6			ESCAVAÇÃO E DRENAGEM					R$ 14,112.98	R$ 19,939.02	R$ 17,623.85
4.13.6	1	4.13.6.1	5501706	SICRO3	ESCAVAÇÃO MECÂNICA COM RETROESCAVADEIRA EM MATERIAL DE 1ª CATEGORIA	M3	0.01	R$ 6.45	R$ 8.05	R$ 9.34	R$ 0.04	R$ 0.06	R$ 0.05
4.13.6	2	4.13.6.2	4805754	SICRO3	COMPACTAÇÃO MANUAL COM SOQUETE VIBRATÓRIO	M3	244.28	R$ 6.34	R$ 7.92	R$ 9.19	R$ 1,548.74	R$ 2,244.01	R$ 1,934.70
4.13.6	3	4.13.6.3	102991	SINAPI	CANALETA MEIA CANA PRÉ-MOLDADA DE CONCRETO (D = 40 CM) - FORNECIMENTO E INSTALAÇÃO.	M	56.20	R$ 83.64	R$ 104.44	R$ 117.79	R$ 4,700.57	R$ 6,619.95	R$ 5,869.53
4.13.6	4	4.13.6.4	COMP- / LANÇAMENTO- BRITA1	SINAPI	LANÇAMENTO DE BRITA Nº 1 ESPALHADA POR SERVENTE, SEM COMPACTAÇÃO, INCLUSIVE TRANSPORTE DISTÂNCIA DE 5 KM	M3	3.37	R$ 177.75	R$ 221.96	R$ 250.34	R$ 599.02	R$ 843.64	R$ 748.01
4.13.6	5	4.13.6.5	83669	SINAPI	FORNECIMENTO/INSTALACAO MANTA BIDIM RT-16	M2	75.86	R$ 11.23	R$ 14.02	R$ 15.81	R$ 851.91	R$ 1,199.53	R$ 1,063.56
4.13.6	6	4.13.6.6	2003935	SICRO3	TUBO DE PVC PARA DRENO TIPO BARBACÃ - D = 50 MM - FORNECIMENTO E INSTALAÇÃO	M	0.00	R$ 9.50	R$ 11.86	R$ 13.76	R$ 0.00	R$ 0.00	R$ 0.00
4.13.6	7	4.13.6.7	102704	SINAPI	TUBO DE PEAD CORRUGADO PERFURADO, DN 100 MM, PARA DRENO - FORNECIMENTO E ASSENTAMENTO.	M	58.20	R$ 12.89	R$ 16.10	R$ 18.16	R$ 750.20	R$ 1,056.82	R$ 937.02
4.13.6	8	4.13.6.8	87879	SINAPI	CHAPISCO APLICADO COM COLHER DE PEDREIRO. ARGAMASSA TRAÇO 1:3 COM PREPARO EM BETONEIRA 400L.	M2	0.00	R$ 4.44	R$ 5.54	R$ 6.25	R$ 0.00	R$ 0.00	R$ 0.00
4.13.6	9	4.13.6.9	14.05.34	SUDECAP	REBOCO COM ARGAMASSA 1:4	M2	0.00	R$ 39.45	R$ 49.26	R$ 55.96	R$ 0.00	R$ 0.00	R$ 0.00
4.13.6	10	4.13.6.10	98555	SINAPI	IMPERMEABILIZAÇÃO DE SUPERFÍCIE COM ARGAMASSA POLIMÉRICA FLEXÍVEL / MEMBRANA ACRÍLICA, 3 DEMÃOS.	M2	190.85	R$ 29.67	R$ 37.05	R$ 41.79	R$ 5,662.52	R$ 7,975.02	R$ 7,070.99
		5			GUARITA PRINCIPAL					R$ 62,895.50	R$ 88,266.97	R$ 78,446.81
		5.1			ESTRUTURA DE CONCRETO					R$ 548.79	R$ 778.15	R$ 685.25
5.1	1	5.1.1	99059	SINAPI	LOCAÇÃO CONVENCIONAL DE OBRA, UTILIZANDO GABARITO DE TÁBUAS CORRIDAS PONTALETADAS.	M	0.00	R$ 67.83	R$ 84.70	R$ 95.53	R$ 0.00	R$ 0.00	R$ 0.00
5.1	2	5.1.2	96527	SINAPI	ESCAVAÇÃO MANUAL PARA VIGA BALDRAME OU SAPATA CORRIDA	M3	0.00	R$ 98.28	R$ 122.72	R$ 138.41	R$ 0.00	R$ 0.00	R$ 0.00
5.1	3	5.1.3	ED-51122	SETOP	REGULARIZAÇÃO E COMPACTAÇÃO DE TERRENO MANUAL	M2	12.50	R$ 9.87	R$ 12.32	R$ 14.00	R$ 123.38	R$ 174.94	R$ 154.00
5.1	4	5.1.4	94962	SINAPI	CONCRETO MAGRO PARA LASTRO, TRAÇO 1:4,5:4,5 - PREPARO MECÂNICO COM BETONEIRA 400 L. (ESP. 5 CM)	M3	0.00	R$ 422.40	R$ 527.45	R$ 594.88	R$ 0.00	R$ 0.00	R$ 0.00
5.1	5	5.1.5	ED-51120	SETOP	REATERRO MANUAL DE VALA, INCLUSIVE ESPALHAMENTO E COMPACTAÇÃO MANUAL COM SOQUETE	M3	0.00	R$ 68.45	R$ 85.47	R$ 97.09	R$ 0.00	R$ 0.00	R$ 0.00
5.1	6	5.1.6	ED-31576	SETOP	FÔRMA E DESFORMA DE MADEIRA COM TÁBUA E SARRAFO, REAPROVEITAMENTO (5X)	M2	7.59	R$ 52.30	R$ 65.31	R$ 74.19	R$ 397.08	R$ 563.28	R$ 495.86
5.1	7	5.1.7	ED-49630	SETOP	FORNECIMENTO DE CONCRETO ESTRUTURAL, USINADO, COM FCK 25MPA, INCLUSIVE LANÇAMENTO, ADENSAMENTO E ACABAMENTO	M3	0.00	R$ 757.18	R$ 945.49	R$ 1,074.05	R$ 1.51	R$ 2.15	R$ 1.89
5.1	8	5.1.8	92759	SINAPI	ARMAÇÃO DE ESTRUTURA CONVENCIONAL DE CONCRETO ARMADO UTILIZANDO AÇO CA-60 DE 5,0 MM - MONTAGEM.	KG	0.00	R$ 13.19	R$ 16.47	R$ 18.58	R$ 0.00	R$ 0.00	R$ 0.00
5.1	9	5.1.9	92760	SINAPI	ARMAÇÃO DE ESTRUTURA CONVENCIONAL DE CONCRETO ARMADO UTILIZANDO AÇO CA-50 DE 6,3 MM - MONTAGEM.	KG	0.87	R$ 12.29	R$ 15.35	R$ 17.31	R$ 10.69	R$ 15.06	R$ 13.35
5.1	10	5.1.10	92761	SINAPI	ARMAÇÃO DE ESTRUTURA CONVENCIONAL DE CONCRETO ARMADO UTILIZANDO AÇO CA-50 DE 8,0 MM - MONTAGEM.	KG	1.41	R$ 11.40	R$ 14.24	R$ 16.06	R$ 16.07	R$ 22.64	R$ 20.07
5.1	11	5.1.11	92762	SINAPI	ARMAÇÃO DE ESTRUTURA CONVENCIONAL DE CONCRETO ARMADO UTILIZANDO AÇO CA-50 DE 10,0 MM - MONTAGEM.	KG	0.00	R$ 10.12	R$ 12.64	R$ 14.26	R$ 0.03	R$ 0.04	R$ 0.04
5.1	12	5.1.12	92763	SINAPI	ARMAÇÃO DE ESTRUTURA CONVENCIONAL DE CONCRETO ARMADO UTILIZANDO AÇO CA-50 DE 12,5 MM - MONTAGEM.	KG	0.00	R$ 8.47	R$ 10.58	R$ 11.93	R$ 0.03	R$ 0.04	R$ 0.03
5.1	13	5.1.13	98557	SINAPI	IMPERMEABILIZAÇÃO DE SUPERFÍCIE COM EMULSÃO ASFÁLTICA, 2 DEMÃOS. (PILARES DE ARRANQUE E VIGAS BALDRAMES)	M2	0.00	R$ 42.99	R$ 53.68	R$ 60.54	R$ 0.00	R$ 0.00	R$ 0.00
		5.2			PISO / LAJE / PASSEIO					R$ 13,931.16	R$ 19,093.83	R$ 17,311.96
5.2	1	5.2.1	ED-50600	SETOP	APLICAÇÃO DE LONA PRETA, ESP. 150 MICRAS, INCLUSIVE FORNECIMENTO	M2	2.26	R$ 3.09	R$ 3.86	R$ 4.38	R$ 6.98	R$ 9.91	R$ 8.72
5.2	2	5.2.2	97088	SINAPI	ARMAÇÃO PARA EXECUÇÃO DE RADIER, PISO DE CONCRETO OU LAJE SOBRE SOLO, COM USO DE TELA Q-92.	KG	0.01	R$ 17.05	R$ 21.29	R$ 24.01	R$ 0.17	R$ 0.24	R$ 0.21
5.2	3	5.2.3	ED-49630	SETOP	FORNECIMENTO DE CONCRETO ESTRUTURAL, USINADO, COM FCK 25MPA, INCLUSIVE LANÇAMENTO, ADENSAMENTO E ACABAMENTO (PISO - ESP. 08 CM)	M3	0.00	R$ 757.18	R$ 945.49	R$ 1,074.05	R$ 0.00	R$ 0.00	R$ 0.00
5.2	4	5.2.4	ED-31582	SETOP	FÔRMA E DESFORMA PARA LAJE COM CHAPA DE COMPENSADO PLASTIFICADO, ESP. 14MM, REAPROVEITAMENTO (3X)	M2	0.00	R$ 54.40	R$ 67.93	R$ 77.17	R$ 0.00	R$ 0.00	R$ 0.00
5.2	5	5.2.5	ED-19633	SETOP	ESCORAMENTO METÁLICO PARA LAJE EM CONCRETO ARMADO, INCLUSIVE DESCARGA, MONTAGEM, DESMONTAGEM E CARGA	M2	0.00	R$ 19.17	R$ 23.94	R$ 27.20	R$ 0.00	R$ 0.00	R$ 0.00
5.2	6	5.2.6	98546	SINAPI	IMPERMEABILIZAÇÃO DE SUPERFÍCIE COM MANTA ASFÁLTICA, UMA CAMADA, INCLUSIVE APLICAÇÃO DE PRIMER ASFÁLTICO, E=4MM. (LAJE)	M2	0.00	R$ 107.97	R$ 134.82	R$ 152.06	R$ 0.00	R$ 0.00	R$ 0.00
5.2	7	5.2.7	94993	SINAPI	EXECUÇÃO DE PASSEIO (CALÇADA) OU PISO DE CONCRETO COM CONCRETO MOLDADO IN LOCO, USINADO, ACABAMENTO CONVENCIONAL, ESPESSURA 6 CM, ARMADO.	M2	95.96	R$ 80.47	R$ 100.48	R$ 113.33	R$ 7,721.90	R$ 10,874.80	R$ 9,642.06
5.2	8	5.2.8	94275	SINAPI	ASSENTAMENTO DE GUIA (MEIO-FIO) EM TRECHO RETO, CONFECCIONADA EM CONCRETO PRÉ-FABRICADO, DIMENSÕES 100X15X13X20 CM (COMPRIMENTO X BASE INFERIOR X BASE SUPERIOR X ALTURA).	M	41.11	R$ 56.56	R$ 70.63	R$ 79.66	R$ 2,325.18	R$ 3,274.82	R$ 2,903.60
		5.2.9	102073	SINAPI AD	ESCADA EM CONCRETO ARMADO MOLDADO IN LOCO, FCK 25 MPA, COM 1 LANCE E LAJE PLANA, FÔRMA EM CHAPA DE MADEIRA COMPENSADA RESINADA. AF_11/2020	m³	0.67	R$ 3,901.37	R$ 4,787.36	R$ 4,963.67	R$ 2,621.72	R$ 3,335.58	R$ 3,217.11
		5.2.10	106213	SINAPI AD	GUARDA-CORPO DE AÇO GALVANIZADO 0,92 M, DUPLO CORRIMÃO, MONTANTES TUBULARES DE 1.1/4" ESPAÇADOS DE 1,20M, TRAVESSA SUPERIOR E CORRIMÃO DE 1.1/2", GRADIL FORMADO POR TUBOS HORIZONTAIS DE 3/4", FIXADO COM CHUMBADORES MECÂNICOS. AF_10/2025	M	2.32	R$ 517.97	R$ 635.60	R$ 659.01	R$ 1,201.69	R$ 1,528.90	R$ 1,474.59
		5.2.11	ED-19640	SETOP AD	PINTURA ESMALTE BASE SOLVENTE EM GUARDA CORPO, COM OU SEM CORRIMÃO, DUAS (2) DEMÃOS, INCLUSIVE UMA (1) DEMÃO DE FUNDO ANTICORROSIVO	M2	1.36	R$ 39.45	R$ 48.41	R$ 51.29	R$ 53.51	R$ 69.57	R$ 65.67
		5.3			REVESTIMENTO PISO E PAREDE					R$ 1,309.27	R$ 1,844.40	R$ 1,634.90
5.3	1	5.3.1	88477	SINAPI	CONTRAPISO COM ARGAMASSA AUTONIVELANTE, APLICADO SOBRE LAJE, ADERIDO, ESPESSURA 3CM.	M2	0.00	R$ 32.38	R$ 40.43	R$ 45.60	R$ 0.00	R$ 0.00	R$ 0.00
5.3	2	5.3.2	87251	SINAPI	REVESTIMENTO CERÂMICO PARA PISO COM PLACAS TIPO ESMALTADA EXTRA DE DIMENSÕES 45X45 CM	M2	12.27	R$ 49.28	R$ 61.54	R$ 69.41	R$ 604.67	R$ 851.63	R$ 755.10
5.3	3	5.3.3	88649	SINAPI	RODAPÉ CERÂMICO DE 7CM DE ALTURA COM PLACAS TIPO ESMALTADA EXTRA DE DIMENSÕES 45X45CM.	M	18.55	R$ 8.18	R$ 10.21	R$ 11.52	R$ 151.74	R$ 213.61	R$ 189.40
5.3	4	5.3.4	ED-51001	SETOP	SOLEIRA DE ARDÓSIA E = 2 CM	M2	0.21	R$ 226.16	R$ 282.41	R$ 320.81	R$ 47.49	R$ 67.37	R$ 59.31
5.3	5	5.3.5	87265	SINAPI	REVESTIMENTO CERÂMICO PARA PAREDES INTERNAS COM PLACAS TIPO ESMALTA DE DIMENSÕES 20X20 CM (H = 1,80 M - BANHEIRO)	M2	8.86	R$ 57.04	R$ 71.23	R$ 80.34	R$ 505.37	R$ 711.78	R$ 631.10
5.3	6	5.3.6	105028	SINAPI	CONTRAVERGA PRÉ-MOLDADA, ESPESSURA DE *10* CM.	M	0.00	R$ 22.14	R$ 27.65	R$ 31.19	R$ 0.00	R$ 0.00	R$ 0.00
5.3	7	5.3.7	105037	SINAPI	VERGA PRÉ-FABRICADA, ESPESSURA DE *10* CM.	M	0.00	R$ 31.28	R$ 39.06	R$ 44.05	R$ 0.00	R$ 0.00	R$ 0.00
		5.4			ALVENARIA E REVESTIMENTO					R$ 8.92	R$ 12.65	R$ 11.14
5.4	1	5.4.1	ED-48231	SETOP	ALVENARIA DE VEDAÇÃO COM TIJOLO CERÂMICO FURADO, ESP. 9CM, PARA REVESTIMENTO, INCLUSIVE ARGAMASSA PARA ASSENTAMENTO	M2	0.00	R$ 49.22	R$ 61.46	R$ 69.82	R$ 0.00	R$ 0.00	R$ 0.00
5.4	2	5.4.2	ED-8346	SETOP	ENCUNHAMENTO DE ALVENARIA DE VEDAÇÃO COM ARGAMASSA, INCLUSIVE ADITIVO EXPANSOR PARA ENCUNHAMENTO	M	1.35	R$ 6.61	R$ 8.25	R$ 9.37	R$ 8.92	R$ 12.65	R$ 11.14
5.4	3	5.4.3	87879	SINAPI	CHAPISCO APLICADO EM ALVENARIAS E ESTRUTURAS DE CONCRETO INTERNAS, COM COLHER DE PEDREIRO. ARGAMASSA TRAÇO 1:3 COM PREPARO EM BETONEIRA 400L.	M2	0.00	R$ 4.44	R$ 5.54	R$ 6.25	R$ 0.00	R$ 0.00	R$ 0.00
5.4	4	5.4.4	87792	SINAPI	EMBOÇO OU MASSA ÚNICA EM ARGAMASSA TRAÇO 1:2:8, PREPARO MECÂNICO COM BETONEIRA 400 L, APLICADA MANUALMENTE, ESPESSURA DE 25 MM	M2	0.00	R$ 40.09	R$ 50.06	R$ 56.46	R$ 0.00	R$ 0.00	R$ 0.00
5.4	5	5.4.5	90408	SINAPI	MASSA ÚNICA, EM ARGAMASSA TRAÇO 1:2:8, PREPARO MECÂNICO, APLICADA MANUALMENTE EM TETO, E = 10MM, COM TALISCAS.	M2	0.00	R$ 31.76	R$ 39.66	R$ 44.73	R$ 0.00	R$ 0.00	R$ 0.00
		5.5			PINTURA					R$ 3,840.95	R$ 5,424.15	R$ 4,797.15
5.5	1	5.5.1	88485	SINAPI	APLICAÇÃO DE FUNDO SELADOR ACRÍLICO EM PAREDES, UMA DEMÃO.	M2	122.12	R$ 4.25	R$ 5.31	R$ 5.99	R$ 519.01	R$ 731.36	R$ 648.46
5.5	2	5.5.2	ED-50474	SETOP	EMASSAMENTO EM PAREDE COM MASSA ACRÍLICA, DUAS (2) DEMÃOS, INCLUSIVE LIXAMENTO PARA PINTURA (PAREDE INTERNA)	M2	39.01	R$ 23.35	R$ 29.16	R$ 33.12	R$ 910.88	R$ 1,292.20	R$ 1,137.53
5.5	3	5.5.3	ED-50476	SETOP	EMASSAMENTO EM TETO COM MASSA ACRÍLICA, DUAS (2) DEMÃOS, INCLUSIVE LIXAMENTO PARA PINTURA	M2	12.27	R$ 35.77	R$ 44.67	R$ 50.74	R$ 438.90	R$ 622.63	R$ 548.10
5.5	4	5.5.4	88489	SINAPI	APLICAÇÃO MANUAL DE PINTURA COM TINTA LÁTEX ACRÍLICA EM PAREDES, DUAS DEMÃOS.	M2	122.12	R$ 12.49	R$ 15.60	R$ 17.59	R$ 1,525.28	R$ 2,148.64	R$ 1,905.07
5.5	5	5.5.5	88484	SINAPI	APLICAÇÃO DE FUNDO SELADOR ACRÍLICO EM TETO, UMA DEMÃO. AF_06/2014	M2	22.40	R$ 5.18	R$ 6.47	R$ 7.30	R$ 116.03	R$ 163.46	R$ 144.93
5.5	6	5.5.6	88488	SINAPI	APLICAÇÃO MANUAL DE PINTURA COM TINTA LÁTEX ACRÍLICA EM TETO, DUAS DEMÃOS.	M2	22.40	R$ 14.77	R$ 18.44	R$ 20.80	R$ 330.85	R$ 465.87	R$ 413.06
		5.6			ESQUADRIAS - JANELAS E PORTAS					R$ 41,601.52	R$ 58,775.90	R$ 51,939.98
5.6	1	5.6.1	100712	SINAPI	KIT DE PORTA DE MADEIRA PARA VERNIZ, SEMI-OCA (LEVE OU MÉDIA), PADRÃO POPULAR, 70X210CM, ESPESSURA DE 3,5CM, ITENS INCLUSOS: DOBRADIÇAS, MONTAGEM E INSTALAÇÃO DE BATENTE, FECHADURA COM EXECUÇÃO DO FURO - FORNECIMENTO E INSTALAÇÃO.	UND	1.00	R$ 816.52	R$ 1,019.59	R$ 1,149.94	R$ 816.52	R$ 1,149.94	R$ 1,019.59
5.6	2	5.6.2	ED-50972	SETOP	PORTA METÁLICA EM CHAPA DOBRADA, DIMENSÃO (70X210)CM, TIPO DE ABRIR, UMA / (1) FOLHA, INCLUSIVE ESTRUTURA, DOBRADIÇA E MARCO.	UND	1.00	R$ 530.93	R$ 662.97	R$ 753.11	R$ 530.93	R$ 753.11	R$ 662.97
5.6	3	5.6.3	ED-21612	SETOP	FECHADURA TIPO EXTERNA, EM PORTA METÁLICA, GRAU DE SEGURANÇA MÉDIO, DISTÂNCIA DE BROCA 20MM, ACABAMENTO COM ESPELHO CROMADO E MAÇANETA MODELO ALAVANCA EM ZAMAC, INCLUSIVE ACESSÓRIOS PARA FIXAÇÃO E DUAS (2) CHAVES	UND	1.00	R$ 84.94	R$ 106.06	R$ 120.48	R$ 84.94	R$ 120.48	R$ 106.06
5.6	4	5.6.4	ED-29481	SETOP	JANELA EM ALUMÍNIO MÁXIM AR COM ALTURA DE 60CM, LINHA 25/SUPREMA, / ACABAMENTO ANODIZADO NATURAL, INCLUSIVE PERFIS, VIDRO LISO 4MM E INSTALAÇÃO	M2	0.36	R$ 995.68	R$ 1,243.31	R$ 1,412.36	R$ 358.44	R$ 508.45	R$ 447.59
5.6	5	5.6.5	JAN-ALU-002	SETOP	FORNECIMENTO E ASSENTAMENTO DE JANELA DE ALUMÍNIO, LINHA SUPREMA ACABAMENTO ANODIZADO, TIPO CORRER COM CONTRAMARCO, INCLUSIVE FORNECIMENTO DE VIDRO LISO DE 4MM, FERRAGENS E ACESSÓRIO	M2	4.80	R$ 855.81	R$ 1,068.65	R$ 1,213.95	R$ 4,107.89	R$ 5,826.98	R$ 5,129.52
5.6	6	5.6.6	ESQ-ALUM-02	SETOP	ESQUADRIA DE ALUMINIO VISOR FIXO EM VIDRO LISO DE 4MM, LINHA SUPREMA / ACABAMENTO ANODIZADO, COM CONTRAMARCO E COLUNA ESTRUTURAL, FERRAGENS E ACESSÓRIOS - FORNECIMENTO E ASSENTAMENTO	M2	3.84	R$ 278.26	R$ 347.46	R$ 394.70	R$ 1,068.52	R$ 1,515.66	R$ 1,334.25
5.6	7	5.6.7	ED-50497	SETOP	PINTURA ESMALTE EM ESTRUTURA METÁLICA, DUAS (2) DEMÃOS, INCLUSIVE UMA (1) DEMÃO FUNDO ANTICORROSIVO	M2	3.85	R$ 38.69	R$ 48.31	R$ 54.88	R$ 148.96	R$ 211.28	R$ 185.99
5.6	8	5.6.8	COMP-PORTAO- GRADIL-1	SETOP	PORTAO DE ABRIR / GIRO DUAS FOLHAS, 4,00M X 2,85M, EM GRADIL DE METALON / REDONDO DE 3/4" VERTICAL, COM REQUADRO, ACABAMENTO NATURAL - COMPLETO, INCLUSIVE PINTURA, INSTALAÇÃO.	UND	2.00	R$ 8,013.03	R$ 10,005.87	R$ 11,366.37	R$ 16,026.06	R$ 22,732.74	R$ 20,011.74
5.6	9	5.6.9	COMP-PORTAO- GRADIL-2	SINAPI	PORTAO DE ABRIR / GIRO 1 FOLHA, 0,90M X 2,85M, EM GRADIL DE METALON REDONDO DE 3/4" VERTICAL, COM REQUADRO, ACABAMENTO NATURAL - COMPLETO, INCLUSIVE PINTURA, INSTALAÇÃO.	UND	2.00	R$ 1,802.92	R$ 2,251.31	R$ 2,539.14	R$ 3,605.84	R$ 5,078.28	R$ 4,502.62
5.6	10	5.6.10	COMP-GRADIL- TELA-ONDULADA	SINAPI	GRADIL FIXO H 2,85 M, ESTRUTURA EM PERFIL "U" SIMPLES, EM CHAPA DOBRADA DE ACO LAMINADO, E = 3 MM, H = 125 MM, L = 50 MM, ENQUADRADO EM TUBO EM METALON GALVANIZADO RETANGULAR (SEÇÃO: 30X20MM|ESPESSURA: 1,25MM), CANTONEIRA (ABAS IGUAIS) EM ACO CARBONO, 25,4 MM X 3,17 MM, TELA DE ARAME ONDULADA, FIO *2,77* MM (12 BWG), MALHA 5 X 5 CM, INCLUSIVE FABRICAÇÃO, / INSTALAÇÃO, PINTURA	M	8.70	R$ 1,458.56	R$ 1,821.30	R$ 2,054.15	R$ 12,689.47	R$ 17,871.13	R$ 15,845.31
5.6	11	5.6.11	101979	SINAPI	CHAPIM (RUFO CAPA) EM AÇO GALVANIZADO, CORTE 33 (PINGADEIRA)	M	44.92	R$ 39.95	R$ 49.89	R$ 56.27	R$ 1,794.55	R$ 2,527.58	R$ 2,241.06
		5.6.12	ED-22019	SETOP AD	PEITORIL EM ARDÓSIA, COR NATURAL, ESP. 2CM, ACABAMENTO POLIDO, INCLUSIVE POLIMENTO DE ESPESSURA (FORNECIMENTO/FABRICAÇÃO)	M2	1.56	R$ 236.79	R$ 290.56	R$ 307.85	R$ 369.39	R$ 480.25	R$ 453.28
		5.7			BANHEIRO					R$ 1,654.88	R$ 2,337.89	R$ 2,066.44
5.7	1	5.7.1	95544	SINAPI	PAPELEIRA DE PAREDE EM METAL CROMADO SEM TAMPA, INCLUSO FIXAÇÃO.	UND	1.00	R$ 40.74	R$ 50.87	R$ 57.37	R$ 40.74	R$ 57.37	R$ 50.87
5.7	2	5.7.2	95547	SINAPI	SABONETEIRA PLASTICA TIPO DISPENSER PARA SABONETE LIQUIDO COM RESERVATORIO 800 A 1500 ML, INCLUSO FIXAÇÃO	UND	1.00	R$ 49.26	R$ 61.51	R$ 69.37	R$ 49.26	R$ 69.37	R$ 61.51
5.7	3	5.7.3	37401	SINAPI	TOALHEIRO PLASTICO TIPO DISPENSER PARA PAPEL TOALHA INTERFOLHADO	UND	1.00	R$ 40.35	R$ 50.39	R$ 56.83	R$ 40.35	R$ 56.83	R$ 50.39
5.7	4	5.7.4	COMP-ESQ-04	SINAPI	ESPELHO CRISTAL, ESPESSURA 4MM, COM PARAFUSOS DE FIXACAO, SEM MOLDURA	M2	0.25	R$ 380.68	R$ 475.36	R$ 536.13	R$ 95.17	R$ 134.03	R$ 118.84
5.7	5	5.7.5	93396	SINAPI	BANCADA GRANITO CINZA, 50 X 60 CM, INCL. CUBA DE EMBUTIR OVAL LOUÇA BRANCA 35 X 50 CM, VÁLVULA METAL CROMADO, SIFÃO FLEXÍVEL PVC, ENGATE 30 CM FLEXÍVEL / PLÁSTICO E TORNEIRA CROMADA DE MESA - FORNEC. E INSTALAÇÃO.	UND	1.00	R$ 623.65	R$ 778.75	R$ 878.31	R$ 623.65	R$ 878.31	R$ 778.75
5.7	6	5.7.6	ED-50297	SETOP	BACIA SANITÁRIA (VASO) DE LOUÇA COM CAIXA ACOPLADA, COR BRANCA, INCLUSIVE / ACESSÓRIOS DE FIXAÇÃO/VEDAÇÃO, ENGATE FLEXÍVEL METÁLICO, FORNECIMENTO, INSTALAÇÃO E REJUNTAMENTO	UND	1.00	R$ 528.63	R$ 660.10	R$ 749.85	R$ 528.63	R$ 749.85	R$ 660.10
5.7	7	5.7.7	100849	SINAPI	ASSENTO SANITÁRIO CONVENCIONAL - FORNECIMENTO E INSTALACAO.	UND	1.00	R$ 43.32	R$ 54.09	R$ 61.01	R$ 43.32	R$ 61.01	R$ 54.09
5.7	8	5.7.8	ED-50316	SETOP	DUCHA HIGIÊNICA COM REGISTRO PARA CONTROLE DE FLUXO DE ÁGUA, DIÂMETRO 1/2" (20MM), INCLUSIVE FORNECIMENTO E INSTALAÇÃO	UND	1.00	R$ 156.42	R$ 195.32	R$ 221.88	R$ 156.42	R$ 221.88	R$ 195.32
5.7	9	5.7.9	89707	SINAPI	CAIXA SIFONADA, PVC, DN 100 X 100 X 50 MM, JUNTA ELÁSTICA, FORNECIDA E INSTALADA EM RAMAL DE DESCARGA OU EM RAMAL DE ESGOTO SANITÁRIO.	UND	1.00	R$ 46.40	R$ 57.94	R$ 65.35	R$ 46.40	R$ 65.35	R$ 57.94
5.7	10	5.7.10	ED-49945	SETOP	GRELHA/PORTA GRELHA AÇO INOX, FECHO GIRATÓRIO 100 X 100 MM	UND	1.00	R$ 30.94	R$ 38.63	R$ 43.88	R$ 30.94	R$ 43.88	R$ 38.63
6		6			COBERTURA					R$ 58,175.00	R$ 77,787.51	R$ 71,968.88
		6.1			ÁREA DE SERVIÇO E COBERTURA PRINCIPAL					R$ 58,175.00	R$ 77,787.51	R$ 71,968.88
6.1	1	6.1.1	94201	SINAPI	TELHAMENTO COM TELHA CERÂMICA CAPA-CANAL, TIPO COLONIAL, COM ATÉ 2 ÁGUAS, INCLUSO TRANSPORTE VERTICAL.	M2	51.46	R$ 61.16	R$ 76.37	R$ 86.13	R$ 3,147.29	R$ 4,432.45	R$ 3,930.00
6.1	2	6.1.2	ED-48407	SETOP	ENGRADAMENTO EM MADEIRA PARAJU OU EQUIVALENTE, PARA TELHAS CERÂMICAS	M2	51.46	R$ 117.88	R$ 147.20	R$ 167.21	R$ 6,066.10	R$ 8,604.87	R$ 7,574.91
6.1	3	6.1.3	ED-50657	SETOP	CALHA EM CHAPA GALVANIZADA, ESP. 0,65MM (GSG-24), COM DESENVOLVIMENTO DE 60CM, INCLUSIVE IÇAMENTO MANUAL VERTICAL	M	33.10	R$ 89.87	R$ 112.22	R$ 127.48	R$ 2,974.70	R$ 4,219.54	R$ 3,714.48
6.1	4	6.1.4	ED-50677	SETOP	RUFO E CONTRARRUFO EM CHAPA GALVANIZADA, ESP. 0,65MM (GSG-24), COM DESENVOLVIMENTO DE 25CM, INCLUSIVE IÇAMENTO MANUAL VERTICAL	M	24.80	R$ 46.76	R$ 58.39	R$ 66.33	R$ 1,159.65	R$ 1,644.97	R$ 1,448.07
6.1	5	6.1.5	89576	SINAPI	TUBO PVC, SÉRIE R, ÁGUA PLUVIAL, DN 75 MM, FORNECIDO E INSTALADO EM CONDUTORES VERTICAIS DE ÁGUAS PLUVIAIS. AF_06/2022	M	10.50	R$ 24.62	R$ 30.74	R$ 34.67	R$ 258.51	R$ 364.04	R$ 322.77
6.1	6	6.1.6	89581	SINAPI	JOELHO 90 GRAUS, PVC, SERIE R, ÁGUA PLUVIAL, DN 75 MM, JUNTA ELÁSTICA, FORNECIDO E INSTALADO EM CONDUTORES VERTICAIS DE ÁGUAS PLUVIAIS.	M	4.00	R$ 30.82	R$ 38.48	R$ 43.40	R$ 123.28	R$ 173.60	R$ 153.92
6.1	7	6.1.7	94201	SINAPI	TELHAMENTO COM TELHA CERÂMICA CAPA-CANAL E REVISÃO DO TELHADO	M2	216.40	R$ 61.16	R$ 76.37	R$ 86.13	R$ 13,235.02	R$ 18,639.38	R$ 16,526.47
		6.1.8	98546 AJUSTADO	SINAPI AD	IMPERMEABILIZAÇÃO DE SUPERFÍCIE COM MANTA ASFALTICA ELASTOMERICA EM POLIESTER ALUMINIZADA 3 MM, TIPO III, CLASSE B	M2	10.40	R$ 101.82	R$ 124.94	R$ 129.54	R$ 1,058.93	R$ 1,347.26	R$ 1,299.41
		6.1.9	IMPE-SELANTE	SINAPI AD	APLICAÇÃO DE SELANTE ELASTICO MONOCOMPONENTE A BASE DE POLIURETANO (PU) PARA JUNTAS DIVERSAS	M	536.45	R$ 31.27	R$ 38.37	R$ 39.78	R$ 16,774.79	R$ 21,342.36	R$ 20,584.30
		6.1.10	97647	SINAPI AD	REMOÇÃO DE TELHAS DE FIBROCIMENTO METÁLICA E CERÂMICA, DE FORMA MANUAL, SEM REAPROVEITAMENTO. AF_09/2023	M2	71.71	R$ 4.12	R$ 5.06	R$ 5.24	R$ 295.45	R$ 375.89	R$ 362.54
		6.1.11	94232	SINAPI AD	AMARRAÇÃO DE TELHAS CERÂMICAS OU DE CONCRETO. AF_07/2019	UND	1,728.00	R$ 3.44	R$ 4.22	R$ 4.38	R$ 5,944.32	R$ 7,562.89	R$ 7,294.26
		6.1.12	94210	SINAPI AD	TELHAMENTO COM TELHA ONDULADA DE FIBROCIMENTO E = 6 MM, COM RECOBRIMENTO LATERAL DE 1 1/4 DE ONDA PARA TELHADO COM INCLINAÇÃO MÁXIMA DE 10°, COM ATÉ 2 ÁGUAS, INCLUSO IÇAMENTO. AF_07/2019	M2	66.71	R$ 46.03	R$ 56.48	R$ 58.56	R$ 3,070.66	R$ 3,906.76	R$ 3,768.00
		6.1.13	100327	SINAPI AD	RUFO EXTERNO/INTERNO EM CHAPA DE AÇO GALVANIZADO NÚMERO 26, CORTE DE 33 CM, INCLUSO IÇAMENTO. AF_07/2019	M	10.00	R$ 65.59	R$ 80.49	R$ 83.45	R$ 655.90	R$ 834.49	R$ 804.85
		6.1.14	101979	SINAPI AD	CHAPIM (RUFO CAPA) EM AÇO GALVANIZADO, CORTE 33. AF_11/2020	M	70.00	R$ 43.36	R$ 53.21	R$ 55.17	R$ 3,035.20	R$ 3,861.65	R$ 3,724.49
		6.1.15	104803	SINAPI AD	REMOÇÃO CALHAS E RUFOS, DE FORMA MANUAL, SEM REAPROVEITAMENTO. AF_09/2023	M	70.00	R$ 5.36	R$ 6.58	R$ 6.82	R$ 375.20	R$ 477.36	R$ 460.41
6.1.1	8	7			INSTALAÇÕES DE ÁGUA FRIA/ESGOTO/ÁGUAS PLUVIAIS/GLP					R$ 250,899.45	R$ 354,082.24	R$ 313,311.19
6.1.1	9	7.1			ESGOTO					R$ 30,226.76	R$ 42,578.34	R$ 37,744.57
7.1	1	7.1.1	ED-51110	SETOP	ESCAVAÇÃO MANUAL DE TERRA (DESATERRO MANUAL), INCLUSIVE DESCARGA LATERAL, EXCLUSIVE RETIRADA E TRANSPORTE DO MATERIAL ESCAVADO	M3	0.00	R$ 40.10	R$ 50.07	R$ 56.88	R$ 0.00	R$ 0.00	R$ 0.00
7.1	2	7.1.2	ED-50034	SETOP	FORNECIMENTO E ASSENTAMENTO DE TUBO PVC RÍGIDO, ESGOTO, PB SÉRIE NORMAL, DN 40MM (1.1/2"), INCLUSIVE CONEXÕES	M	37.36	R$ 21.46	R$ 26.80	R$ 30.44	R$ 801.75	R$ 1,137.39	R$ 1,001.25
7.1	3	7.1.3	89712	SINAPI	TUBO PVC, SERIE NORMAL, ESGOTO PREDIAL, DN 50 MM, FORNECIDO E INSTALADO EM RAMAL DE DESCARGA OU RAMAL DE ESGOTO SANITÁRIO. AF_08/2022	M	15.12	R$ 25.95	R$ 32.40	R$ 36.54	R$ 392.36	R$ 552.52	R$ 489.89
7.1	4	7.1.4	104328	SINAPI	CAIXA SIFONADA, COM GRELHA QUADRADA, PVC, DN 150 X 150 X 50 MM, JUNTA / SOLDÁVEL, FORNECIDA E INSTALADA EM RAMAL DE DESCARGA OU EM RAMAL DE ESGOTO SANITÁRIO. AF_08/2022	UND	59.00	R$ 67.09	R$ 83.78	R$ 94.49	R$ 3,958.31	R$ 5,574.99	R$ 4,943.02
7.1	5	7.1.5	103987	SINAPI	CURVA 45 GRAUS, PVC, SOLDÁVEL, DN 50MM, INSTALADO EM RAMAL DE DISTRIBUIÇÃO DE ÁGUA - FORNECIMENTO E INSTALAÇÃO. AF_06/2022	UND	2.00	R$ 22.45	R$ 28.03	R$ 31.61	R$ 44.90	R$ 63.23	R$ 56.06
7.1	6	7.1.6	89728	SINAPI	CURVA CURTA 90 GRAUS, PVC, SERIE NORMAL, ESGOTO PREDIAL, DN 40 MM, JUNTA SOLDÁVEL, FORNECIDO E INSTALADO EM RAMAL DE DESCARGA OU RAMAL DE ESGOTO SANITÁRIO. AF_08/2022	UND	0.00	R$ 12.37	R$ 15.45	R$ 17.43	R$ 0.00	R$ 0.00	R$ 0.00
7.1	7	7.1.7	89735	SINAPI	CURVA LONGA 90 GRAUS, PVC, SERIE NORMAL, ESGOTO PREDIAL, DN 50 MM, JUNTA / ELÁSTICA, FORNECIDO E INSTALADO EM RAMAL DE DESCARGA OU RAMAL DE ESGOTO SANITÁRIO. AF_08/2022	UND	0.00	R$ 23.70	R$ 29.59	R$ 33.37	R$ 0.00	R$ 0.00	R$ 0.00
7.1	8	7.1.8	89724	SINAPI	JOELHO 90 GRAUS, PVC, SERIE NORMAL, ESGOTO PREDIAL, DN 40 MM, JUNTA SOLDÁVEL, FORNECIDO E INSTALADO EM RAMAL DE DESCARGA OU RAMAL DE ESGOTO SANITÁRIO.	UND	7.00	R$ 9.68	R$ 12.09	R$ 13.64	R$ 67.76	R$ 95.45	R$ 84.63
7.1	9	7.1.9	89785	SINAPI	JUNÇÃO SIMPLES, PVC, SERIE NORMAL, ESGOTO PREDIAL, DN 50 X 50 MM, JUNTA / ELÁSTICA, FORNECIDO E INSTALADO EM RAMAL DE DESCARGA OU RAMAL DE ESGOTO SANITÁRIO.	UND	4.00	R$ 24.58	R$ 30.69	R$ 34.61	R$ 98.32	R$ 138.45	R$ 122.76
7.1	10	7.1.10	89544	SINAPI	LUVA SIMPLES, PVC, SERIE R, ÁGUA PLUVIAL, DN 40 MM, JUNTA SOLDÁVEL, FORNECIDO E INSTALADO EM RAMAL DE ENCAMINHAMENTO. AF_06/2022	UND	16.00	R$ 7.71	R$ 9.63	R$ 10.86	R$ 123.36	R$ 173.78	R$ 154.08
7.1	11	7.1.11	89753	SINAPI	LUVA SIMPLES, PVC, SERIE NORMAL, ESGOTO PREDIAL, DN 50 MM, JUNTA ELÁSTICA, FORNECIDO E INSTALADO EM RAMAL DE DESCARGA OU RAMAL DE ESGOTO SANITÁRIO.	UND	4.00	R$ 8.75	R$ 10.93	R$ 12.33	R$ 35.00	R$ 49.31	R$ 43.72
7.1	12	7.1.12	93382	SINAPI	REATERRO MANUAL DE VALAS, COM COMPACTADOR DE SOLOS DE PERCUSSÃO.	M3	0.00	R$ 25.55	R$ 31.90	R$ 35.98	R$ 0.00	R$ 0.00	R$ 0.00
7.1	13	7.1.13	89849	SINAPI	TUBO PVC, SERIE NORMAL, ESGOTO PREDIAL, DN 150 MM, FORNECIDO E INSTALADO EM SUBCOLETOR AÉREO DE ESGOTO SANITÁRIO.	M	271.69	R$ 53.10	R$ 66.31	R$ 74.79	R$ 14,426.74	R$ 20,319.08	R$ 18,015.76
7.1	14	7.1.14	ENV-TUB-150	SINAPI	ENVELOPE DE CONCRETO PARA PROTEÇÃO DE TUBOS DE PVC 150 MM APARENTE COM ESP. 2,5 CM	M	301.69	R$ 26.23	R$ 32.75	R$ 36.94	R$ 7,913.33	R$ 11,143.55	R$ 9,880.35
7.1	15	7.1.15	104065	SINAPI	CURVA LONGA, 45 GRAUS, PVC OCRE, JUNTA ELÁSTICA, DN 150 MM, PARA COLETOR PREDIAL DE ESGOTO.	UND	7.00	R$ 135.52	R$ 169.22	R$ 190.85	R$ 948.64	R$ 1,335.98	R$ 1,184.54
7.1	16	7.1.16	104064	SINAPI	CURVA LONGA, 90 GRAUS, PVC OCRE, JUNTA ELÁSTICA, DN 150 MM, PARA COLETOR PREDIAL DE ESGOTO.	UND	3.00	R$ 160.01	R$ 199.80	R$ 225.34	R$ 480.03	R$ 676.03	R$ 599.40
7.1	17	7.1.17	97978	SINAPI	BASE PARA POÇO DE VISITA CIRCULAR PARA ESGOTO, EM CONCRETO PRÉ-MOLDADO, DIÂMETRO INTERNO = 0,80 M, PROFUNDIDADE = 1,35 M, EXCLUINDO TAMPÃO.	UND	1.00	R$ 936.26	R$ 1,169.11	R$ 1,318.58	R$ 936.26	R$ 1,318.58	R$ 1,169.11
		7.2			AGUA FRIA					R$ 7,265.23	R$ 10,252.84	R$ 9,071.96
7.2	1	7.2.1	ED-51110	SETOP	ESCAVAÇÃO MANUAL DE TERRA (DESATERRO MANUAL), INCLUSIVE DESCARGA LATERAL, EXCLUSIVE RETIRADA E TRANSPORTE DO MATERIAL ESCAVADO	M3	15.18	R$ 40.10	R$ 50.07	R$ 56.88	R$ 608.72	R$ 863.41	R$ 760.06
7.2	2	7.2.2	89383	SINAPI	ADAPTADOR CURTO COM BOLSA E ROSCA PARA REGISTRO, PVC, SOLDÁVEL, DN 25MM X 3/4 , INSTALADO EM RAMAL OU SUB-RAMAL DE ÁGUA - FORNECIMENTO E INSTALAÇÃO.	UND	6.00	R$ 6.30	R$ 7.87	R$ 8.88	R$ 37.80	R$ 53.26	R$ 47.22
7.2	3	7.2.3	ED-49990	SETOP	REGISTRO DE GAVETA, TIPO BASE, ROSCÁVEL 3/4" (PARA TUBO SOLDÁVEL OU PPR DN 25MM/CPVC DN 22MM), INCLUSIVE ACABAMENTO (PADRÃO POPULAR) E CANOPLA CROMADOS	UND	7.00	R$ 85.50	R$ 106.76	R$ 121.28	R$ 598.50	R$ 848.93	R$ 747.32
7.2	4	7.2.4	89364	SINAPI	CURVA 90 GRAUS, PVC, SOLDÁVEL, DN 25MM, INSTALADO EM RAMAL OU SUB-RAMAL DE ÁGUA - FORNECIMENTO E INSTALAÇÃO.	UND	28.00	R$ 11.21	R$ 14.00	R$ 15.79	R$ 313.88	R$ 442.12	R$ 392.00
7.2	5	7.2.5	90373	SINAPI	JOELHO 90 GRAUS COM BUCHA DE LATÃO, PVC, SOLDÁVEL, DN 25MM, X 1/2 INSTALADO EM RAMAL OU SUB-RAMAL DE ÁGUA - FORNECIMENTO E INSTALAÇÃO.	UND	24.00	R$ 12.31	R$ 15.37	R$ 17.34	R$ 295.44	R$ 416.04	R$ 368.88
7.2	6	7.2.6	89378	SINAPI	LUVA, PVC, SOLDÁVEL, DN 25MM, INSTALADO EM RAMAL OU SUB-RAMAL DE ÁGUA - FORNECIMENTO E INSTALAÇÃO. AF_06/2022	UND	17.00	R$ 6.70	R$ 8.37	R$ 9.44	R$ 113.90	R$ 160.48	R$ 142.29
7.2	7	7.2.7	89397	SINAPI	TÊ DE REDUÇÃO, PVC, SOLDÁVEL, DN 25MM X 20MM, INSTALADO EM RAMAL OU SUB- RAMAL DE ÁGUA - FORNECIMENTO E INSTALAÇÃO. AF_06/2022	UND	16.00	R$ 14.08	R$ 17.58	R$ 19.83	R$ 225.28	R$ 317.24	R$ 281.28
7.2	8	7.2.8	89395	SINAPI	TE, PVC, SOLDÁVEL, DN 25MM, INSTALADO EM RAMAL OU SUB-RAMAL DE ÁGUA - FORNECIMENTO E INSTALAÇÃO. AF_06/2022	UND	8.00	R$ 12.50	R$ 15.61	R$ 17.61	R$ 100.00	R$ 140.85	R$ 124.88
7.2	9	7.2.9	89408	SINAPI	JOELHO 90 GRAUS, PVC, SOLDÁVEL, DN 25MM, INSTALADO EM RAMAL DE DISTRIBUIÇÃO DE ÁGUA - FORNECIMENTO E INSTALAÇÃO.	UND	4.00	R$ 8.29	R$ 10.35	R$ 11.67	R$ 33.16	R$ 46.69	R$ 41.40
7.2	10	7.2.10	89356	SINAPI	TUBO, PVC, SOLDÁVEL, DN 25MM, INSTALADO EM RAMAL OU SUB-RAMAL DE ÁGUA - FORNECIMENTO E INSTALAÇÃO. AF_06/2022	M	174.42	R$ 22.77	R$ 28.43	R$ 32.06	R$ 3,971.54	R$ 5,592.74	R$ 4,958.76
7.2	11	7.2.11	93382	SINAPI	REATERRO MANUAL DE VALAS, COM COMPACTADOR DE SOLOS DE PERCUSSÃO.	M3	3.93	R$ 25.55	R$ 31.90	R$ 35.98	R$ 100.41	R$ 141.40	R$ 125.37
7.2	12	7.2.12	ED-50704	SETOP	ENCHIMENTO DE RASGO EM ALVENARIA/CONCRETO COM ARGAMASSA, DIÂMETRO DE / 15MM A 25MM (1/2" A 1"), INCLUSIVE ARGAMASSA, TRAÇO 1:2:8 (CIMENTO, CAL E AREIA), COM PREPARO MECANIZADO	M	190.00	R$ 2.61	R$ 3.26	R$ 3.70	R$ 495.90	R$ 703.62	R$ 619.40
7.2	13	7.2.13	ED-50705	SETOP	ENCHIMENTO DE RASGO EM ALVENARIA/CONCRETO COM ARGAMASSA, DIÂMETRO DE 32MM A 50MM (1.1/4" A 2"), INCLUSIVE ARGAMASSA, TRAÇO 1:2:8 (CIMENTO, CAL E AREIA), COM PREPARO MECANIZADO	M	110.00	R$ 3.37	R$ 4.21	R$ 4.78	R$ 370.70	R$ 526.07	R$ 463.10
		7.3			ÁGUA PLUVIAL					R$ 9,626.28	R$ 13,586.52	R$ 12,020.27
7.3	1	7.3.1	ED-49921	SETOP	CAIXA DE DRENAGEM DE INSPEÇÃO/PASSAGEM EM ALVENARIA (70X70X110CM), REVESTIMENTO EM ARGAMASSA COM ADITIVO IMPERMEABILIZANTE, COM TAMPA EM GRELHA, INCLUSIVE ESCAVAÇÃO, REATERRO E TRANSPORTE COM RETIRADA DO MATERIAL ESCAVADO (EM CAÇAMBA)	UND	1.00	R$ 1,294.77	R$ 1,616.78	R$ 1,836.61	R$ 1,294.77	R$ 1,836.61	R$ 1,616.78
7.3	2	7.3.2	ED-49910	SETOP	CAIXA DE DRENAGEM DE INSPEÇÃO/PASSAGEM EM ALVENARIA (40X40X80CM), REVESTIMENTO EM ARGAMASSA COM ADITIVO IMPERMEABILIZANTE, COM TAMPA EM GRELHA, INCLUSIVE ESCAVAÇÃO, REATERRO E TRANSPORTE COM RETIRADA DO MATERIAL ESCAVADO (EM CAÇAMBA)	UND	3.00	R$ 536.91	R$ 670.44	R$ 761.60	R$ 1,610.73	R$ 2,284.80	R$ 2,011.32
7.3	3	7.3.3	89578	SINAPI	TUBO PVC, SÉRIE R, ÁGUA PLUVIAL, DN 100 MM, FORNECIDO E INSTALADO EM CONDUTORES VERTICAIS DE ÁGUAS PLUVIAIS. AF_06/2022	M	0.00	R$ 30.60	R$ 38.21	R$ 43.10	R$ 0.00	R$ 0.00	R$ 0.00
7.3	4	7.3.4	104166	SINAPI	TUBO PVC, SÉRIE R, ÁGUA PLUVIAL, DN 150 MM, FORNECIDO E INSTALADO EM RAMAL DE ENCAMINHAMENTO. AF_06/2022	M	80.56	R$ 69.00	R$ 86.16	R$ 97.18	R$ 5,558.64	R$ 7,828.46	R$ 6,941.05
7.3	5	7.3.5	89669	SINAPI	LUVA SIMPLES, PVC, SERIE R, ÁGUA PLUVIAL, DN 100 MM, JUNTA ELÁSTICA, FORNECIDO E INSTALADO EM CONDUTORES VERTICAIS DE ÁGUAS PLUVIAIS.	UND	2.00	R$ 30.24	R$ 37.76	R$ 42.59	R$ 60.48	R$ 85.18	R$ 75.52
7.3	6	7.3.6	104170	SINAPI	LUVA SIMPLES, PVC, SERIE R, ÁGUA PLUVIAL, DN 150 MM, JUNTA ELÁSTICA, FORNECIDO E INSTALADO EM RAMAL DE ENCAMINHAMENTO. AF_06/2022	UND	9.00	R$ 63.14	R$ 78.84	R$ 88.92	R$ 568.26	R$ 800.28	R$ 709.56
7.3	7	7.3.7	104169	SINAPI	CURVA 87 GRAUS E 30 MINUTOS, PVC, SERIE R, ÁGUA PLUVIAL, DN 150 MM, JUNTA ELÁSTICA, FORNECIDO E INSTALADO EM RAMAL DE ENCAMINHAMENTO.	UND	4.00	R$ 133.35	R$ 166.51	R$ 187.80	R$ 533.40	R$ 751.19	R$ 666.04
		7.4			GLP					R$ 19,609.34	R$ 27,650.89	R$ 24,485.87
7.4	1	7.4.1	92689	SINAPI	TUBO DE AÇO PRETO SEM COSTURA, CLASSE MÉDIA, CONEXÃO SOLDADA, DN 15 (1/2"), INSTALADO EM RAMAIS E SUB-RAMAIS DE GÁS - FORNECIMENTO E INSTALAÇÃO.	M	192.00	R$ 48.31	R$ 60.32	R$ 68.03	R$ 9,275.52	R$ 13,062.13	R$ 11,581.44
7.4	2	7.4.2	103807	SINAPI	COTOVELO EM BRONZE/LATÃO, DN 15 MM X 1/2", 90 GRAUS, SEM ANEL DE SOLDA, BOLSA X ROSCA F, INSTALADO EM RAMAL E SUB-RAMAL DE GÁS COMBUSTÍVEL - FORNECIMENTO E INSTALAÇÃO. AF_04/2022	UND	192.00	R$ 21.58	R$ 26.95	R$ 30.40	R$ 4,143.36	R$ 5,835.95	R$ 5,174.40
7.4	3	7.4.3	95248	SINAPI	VÁLVULA DE ESFERA BRUTA, BRONZE, ROSCÁVEL, 1/2" - FORNECIMENTO E INSTALAÇÃO. AF_08/2021	UND	24.00	R$ 70.17	R$ 87.62	R$ 98.82	R$ 1,684.08	R$ 2,371.73	R$ 2,102.88
7.4	4	7.4.4	ED-50495	SETOP	PINTURA ESMALTE SINTÉTICO EM SUPERFÍCIES METÁLICAS, DUAS (2) DEMÃOS, INCLUSIVE UMA (1) DEMÃO DE FUNDO ANTICORROSIVO	M2	7.68	R$ 37.57	R$ 46.91	R$ 53.29	R$ 288.54	R$ 409.25	R$ 360.27
7.4	5	7.4.5	ED-49829	SETOP	REGULADOR PRESSÃO ALIANÇA 76506/3 ENTRA 1/8" 7KG/H EST. ÚNICO	UND	24.00	R$ 97.99	R$ 122.36	R$ 139.00	R$ 2,351.76	R$ 3,335.93	R$ 2,936.64
7.4	6	7.4.6	ED-49821	SETOP	MANGUEIRA PLÁSTICA PARA GÁS D = 3/8" X 1,50 M	UND	24.00	R$ 31.75	R$ 39.65	R$ 45.04	R$ 762.00	R$ 1,080.99	R$ 951.60
7.4	7	7.4.7	COMP-GRADE- GLP-01	SINAPI	ESTRADO DE MADEIRA PARA BASE DOS BOTIJÕES DE GLP – FORNECIMENTO E INSTALAÇÃO	UND	8.00	R$ 138.01	R$ 172.33	R$ 194.36	R$ 1,104.08	R$ 1,554.90	R$ 1,378.64
		7.5			LOUÇAS E ACESSÓRIOS					R$ 174,168.00	R$ 245,910.12	R$ 217,483.72
7.5	1	7.5.1	95544	SINAPI	PAPELEIRA DE PAREDE EM METAL CROMADO SEM TAMPA, INCLUSO FIXAÇÃO.	UND	60.00	R$ 40.74	R$ 50.87	R$ 57.37	R$ 2,444.40	R$ 3,442.42	R$ 3,052.20
7.5	2	7.5.2	ED-48183	SETOP	PAPELEIRA PLASTICA TIPO DISPENSER PARA PAPEL HIGIENICO ROLAO	UND	60.00	R$ 64.43	R$ 80.45	R$ 91.39	R$ 3,865.80	R$ 5,483.33	R$ 4,827.00
7.5	3	7.5.3	95547	SINAPI	SABONETEIRA PLASTICA TIPO DISPENSER PARA SABONETE LIQUIDO COM RESERVATORIO 800 A 1500 ML, INCLUSO FIXAÇÃO	UND	60.00	R$ 49.26	R$ 61.51	R$ 69.37	R$ 2,955.60	R$ 4,162.44	R$ 3,690.60
7.5	4	7.5.4	37401	SINAPI	TOALHEIRO PLASTICO TIPO DISPENSER PARA PAPEL TOALHA INTERFOLHADO	UND	60.00	R$ 40.35	R$ 50.39	R$ 56.83	R$ 2,421.00	R$ 3,409.94	R$ 3,023.40
7.5	5	7.5.5	COMP-ESQ-04	SINAPI	ESPELHO CRISTAL, ESPESSURA 4MM, COM PARAFUSOS DE FIXACAO, SEM MOLDURA	M2	21.12	R$ 380.68	R$ 475.36	R$ 536.13	R$ 8,039.96	R$ 11,323.17	R$ 10,039.60
7.5	6	7.5.6	100866	SINAPI	BARRA DE APOIO RETA, EM ACO INOX POLIDO, COMPRIMENTO 60CM, FIXADA NA PAREDE - FORNECIMENTO E INSTALAÇÃO	UND	12.00	R$ 348.06	R$ 434.62	R$ 490.19	R$ 4,176.72	R$ 5,882.23	R$ 5,215.44
7.5	7	7.5.7	100867	SINAPI	BARRA DE APOIO RETA, EM ACO INOX POLIDO, COMPRIMENTO 70 CM, FIXADA NA PAREDE - FORNECIMENTO E INSTALAÇÃO	UND	24.00	R$ 368.26	R$ 459.85	R$ 518.64	R$ 8,838.24	R$ 12,447.40	R$ 11,036.40
7.5	8	7.5.8	100868	SINAPI	BARRA DE APOIO RETA, EM ACO INOX POLIDO, COMPRIMENTO 80 CM, FIXADA NA PAREDE - FORNECIMENTO E INSTALAÇÃO	UND	24.00	R$ 381.69	R$ 476.62	R$ 537.56	R$ 9,160.56	R$ 12,901.34	R$ 11,438.88
7.5	9	7.5.9	100865	SINAPI	BARRA DE APOIO LATERAL ARTICULADA, COM TRAVA, EM ACO INOX POLIDO, FIXADA NA PAREDE - FORNECIMENTO E INSTALAÇÃO	UND	12.00	R$ 625.29	R$ 780.80	R$ 880.63	R$ 7,503.48	R$ 10,567.50	R$ 9,369.60
7.5	10	7.5.10	86942	SINAPI	LAVATÓRIO LOUÇA BRANCA SUSPENSO, 29,5 X 39CM OU EQUIVALENTE, PADRÃO POPULAR, INCLUSO SIFÃO TIPO GARRAFA EM PVC, VÁLVULA E ENGATE FLEXÍVEL 30CM EM PLÁSTICO E TORNEIRA CROMADA DE MESA, PADRÃO POPULAR - FORNECIMENTO E INSTALAÇÃO	UND	12.00	R$ 274.76	R$ 343.09	R$ 386.95	R$ 3,297.12	R$ 4,643.45	R$ 4,117.08
7.5	11	7.5.11	COMP-HID- TANQUE-01	SINAPI	TANQUE DE MARMORE SINTÉTICO COM BOJO DUPLO NA COR BRANCO (120X58CM), INCLUSO SIFÃO FLEXÍVEL EM PVC, VÁLVULA PLÁSTICA E TORNEIRA DE METAL CROMADO / - FORNECIMENTO E INSTALAÇÃO	UND	16.00	R$ 483.59	R$ 603.86	R$ 681.06	R$ 7,737.44	R$ 10,897.02	R$ 9,661.76
7.5	12	7.5.12	36801	SINAPI	ACABAMENTO DE METAL CROMADO PARA REGISTRO PEQUENO, DE PAREDE, 1/2" OU 3/4"	UND	8.00	R$ 35.54	R$ 44.38	R$ 50.05	R$ 284.32	R$ 400.43	R$ 355.04
7.5	13	7.5.13	86935	SINAPI	CUBA DE EMBUTIR DE AÇO INOXIDÁVEL MÉDIA, INCLUSO VÁLVULA TIPO AMERICANA EM METAL CROMADO E SIFÃO FLEXÍVEL EM PVC - FORNECIMENTO E INSTALAÇÃO	UND	24.00	R$ 300.17	R$ 374.82	R$ 422.74	R$ 7,204.08	R$ 10,145.78	R$ 8,995.68
7.5	14	7.5.14	86938	SINAPI	CUBA DE EMBUTIR OVAL EM LOUÇA BRANCA, 35 X 50CM OU EQUIVALENTE, INCLUSO / VÁLVULA E SIFÃO TIPO GARRAFA EM METAL CROMADO - FORNECIMENTO E INSTALAÇÃO.	UND	48.00	R$ 475.74	R$ 594.06	R$ 670.01	R$ 22,835.52	R$ 32,160.51	R$ 28,514.88
7.5	15	7.5.15	ED-50297	SETOP	BACIA SANITÁRIA (VASO) DE LOUÇA COM CAIXA ACOPLADA, COR BRANCA, INCLUSIVE ACESSÓRIOS DE FIXAÇÃO/VEDAÇÃO, ENGATE FLEXÍVEL METÁLICO, FORNECIMENTO, INSTALAÇÃO E REJUNTAMENTO	UND	48.00	R$ 528.54	R$ 659.99	R$ 749.73	R$ 25,369.92	R$ 35,986.98	R$ 31,679.52
7.5	16	7.5.16	95471	SINAPI	VASO SANITARIO SIFONADO CONVENCIONAL PARA PCD SEM FURO FRONTAL COM LOUÇA BRANCA SEM ASSENTO - FORNECIMENTO E INSTALAÇÃO. AF_01/2020	UND	12.00	R$ 769.60	R$ 961.00	R$ 1,083.86	R$ 9,235.20	R$ 13,006.37	R$ 11,532.00
7.5	17	7.5.17	100849	SINAPI	ASSENTO SANITÁRIO CONVENCIONAL - FORNECIMENTO E INSTALACAO.	UND	60.00	R$ 43.32	R$ 54.09	R$ 61.01	R$ 2,599.20	R$ 3,660.32	R$ 3,245.40
7.5	18	7.5.18	100860	SINAPI	CHUVEIRO ELÉTRICO COMUM CORPO PLÁSTICO, TIPO DUCHA - FORNECIMENTO E INSTALAÇÃO. AF_01/2020	UND	60.00	R$ 92.55	R$ 115.57	R$ 130.35	R$ 5,553.00	R$ 7,820.74	R$ 6,934.20
7.5	19	7.5.19	ED-50316	SETOP	DUCHA HIGIÊNICA COM REGISTRO PARA CONTROLE DE FLUXO DE ÁGUA, DIÂMETRO 1/2" (20MM), INCLUSIVE FORNECIMENTO E INSTALAÇÃO	UND	60.00	R$ 156.42	R$ 195.32	R$ 221.88	R$ 9,385.20	R$ 13,312.66	R$ 11,719.20
7.5	20	7.5.20	86906	SINAPI	TORNEIRA CROMADA DE MESA, 1/2" OU 3/4", PARA LAVATÓRIO, PADRÃO POPULAR - FORNECIMENTO E INSTALAÇÃO.	UND	72.00	R$ 76.28	R$ 95.25	R$ 107.43	R$ 5,492.16	R$ 7,734.80	R$ 6,858.00
7.5	21	7.5.21	ED-9133	SETOP	VÁLVULA DE DESCARGA COM REGISTRO INTERNO, ACIONAMENTO DUPLO, DN 1.1/2" (50MM), INCLUSIVE ACABAMENTO DA VÁLVULA	UND	12.00	R$ 355.22	R$ 443.56	R$ 503.87	R$ 4,262.64	R$ 6,046.45	R$ 5,322.72
7.5	22	7.5.22	ED-50323	SETOP	TORNEIRA METÁLICA PARA IRRIGAÇÃO/JARDIM, ACABAMENTO CROMADO, APLICAÇÃO DE PAREDE, INCLUSIVE FORNECIMENTO E INSTALAÇÃO	UND	6.00	R$ 52.30	R$ 65.31	R$ 74.19	R$ 313.80	R$ 445.14	R$ 391.86
7.5	23	7.5.23	ED-50329	SETOP	TORNEIRA METÁLICA PARA LAVATÓRIO, FECHAMENTO AUTOMÁTICO, ACABAMENTO CROMADO, COM AREJADOR, APLICAÇÃO DE MESA, INCLUSIVE ENGATE FLEXÍVEL METÁLICO, FORNECIMENTO E INSTALAÇÃO	UND	12.00	R$ 230.81	R$ 288.21	R$ 327.40	R$ 2,769.72	R$ 3,928.77	R$ 3,458.52
7.5	24	7.5.24	ED-50332	SETOP	TUBO DE LIGAÇÃO DE ÁGUA PARA BACIA SANITÁRIA (VASO), DN 1.1/2", COMPRIMENTO 20CM, INCLUSIVE CANOPLA, SPUD, FORNECIMENTO E INSTALAÇÃO	UND	12.00	R$ 142.70	R$ 178.19	R$ 202.42	R$ 1,712.40	R$ 2,429.02	R$ 2,138.28
7.5	25	7.5.25	ED-48186	SETOP	SABONETEIRA DE LOUÇA, NA COR BRANCA, ASSENTAMENTO COM ARGAMASSA INDUSTRIALIZADA, INCLUSIVE REJUNTAMENTO E FORNECIMENTO	UND	60.00	R$ 50.53	R$ 63.10	R$ 71.68	R$ 3,031.80	R$ 4,300.78	R$ 3,786.00
7.5	26	7.5.26	ED-48158	SETOP	BANCO ARTICULADO EM AÇO INOX COM CANTOS ARREDONDADOS, PROFUNDIDADE MÍNIMA DE 0,45 M E COMPRIMENTO MÍNIMO DE 0,70 M, CONFORME NBR 9050	UND	12.00	R$ 557.20	R$ 695.78	R$ 790.39	R$ 6,686.40	R$ 9,484.62	R$ 8,349.36
7.5	27	7.5.27	86887	SINAPI	ENGATE FLEXÍVEL EM INOX, 1/2 X 40CM - FORNECIMENTO E INSTALAÇÃO.	UND	48.00	R$ 65.29	R$ 81.53	R$ 91.95	R$ 3,133.92	R$ 4,413.77	R$ 3,913.44
7.5	28	7.5.28	ED-49945	SETOP	GRELHA/PORTA GRELHA AÇO INOX, FECHO GIRATÓRIO 100 X 100 MM	UND	84.00	R$ 30.94	R$ 38.63	R$ 43.88	R$ 2,598.96	R$ 3,686.13	R$ 3,244.92
7.5	29	7.5.29	ED-49962	SETOP	RALO HEMISFÉRICO, TIPO ABACAXI, DIÂMETRO DE 100MM, EXCLUSIVE CONDUTOR DE ÁGUA PLUVIAL	UND	26.00	R$ 48.44	R$ 60.49	R$ 68.71	R$ 1,259.44	R$ 1,786.59	R$ 1,572.74
		7.6			REVISÃO INSTALAÇÕES HIDROSSANITÁRIAS					R$ 10,003.84	R$ 14,103.54	R$ 12,504.80
7.6	1	7.6.1	REV-INST-HIDR	SINAPI	REVISÃO GERAL DAS INSTALAÇÕES HIDROSSANITÁRIAS (INTERNO E EXTERNO)	M2	2,842.00	R$ 3.52	R$ 4.40	R$ 4.96	R$ 10,003.84	R$ 14,103.54	R$ 12,504.80
		8			INSTALAÇÕES ELÉTRICAS					R$ 632,059.33	R$ 892,384.66	R$ 789,284.37
		8.1			INSTALAÇÕES ELÉTRICAS INTERNAS					R$ 283,595.37	R$ 401,295.30	R$ 354,123.44
8.1	1	8.1.1	COMP-ELE-28	SINAPI	INTERRUPTOR SIMPLES APARENTE COMPLETO COM TAMPA EM CONDULETE DE ALUMÍNIO 3/4	UND	385.00	R$ 79.41	R$ 99.16	R$ 111.84	R$ 30,572.85	R$ 43,057.48	R$ 38,176.60
8.1	2	8.1.2	COMP-ELE-004	SINAPI	TOMADA APARENTE COMPLETA 10A 250V EM CONDULETE COM TAMPA DE ALUMÍNIO / 3/4	UND	534.00	R$ 80.79	R$ 100.88	R$ 113.78	R$ 43,141.86	R$ 60,757.19	R$ 53,869.92
8.1	3	8.1.3	103782	SINAPI	LUMINÁRIA TIPO PLAFON CIRCULAR, DE SOBREPOR, COM LED DE 12/13 W - FORNECIMENTO E INSTALAÇÃO. AF_03/2022	UND	432.00	R$ 30.02	R$ 37.49	R$ 42.28	R$ 12,968.64	R$ 18,266.30	R$ 16,195.68
8.1	4	8.1.4	COMP-ELE-257	SETOP	LUMINÁRIA COMERCIAL CHANFRADA DE SOBREPOR COMPLETA, PARA DUAS (2) LÂMPADAS TUBULARES LED 2X18W (20W) ØT8 , TEMPERATURA DA COR 6500K, FORNECIMENTO E INSTALAÇÃO, INCLUSIVE BASE, LÂMPADAS E TOMADA PARA FIXAÇÃO EM PERFILADO	UND	43.00	R$ 227.82	R$ 284.48	R$ 323.16	R$ 9,796.26	R$ 13,895.91	R$ 12,232.64
8.1	5	8.1.5	97607	SINAPI	LUMINÁRIA ARANDELA TIPO TARTARUGA, DE SOBREPOR, COM 1 LÂMPADA LED DE 6 W, SEM REATOR - FORNECIMENTO E INSTALAÇÃO. AF_02/2020 (ENTRADA DA MORADIA)	UND	8.00	R$ 107.74	R$ 134.53	R$ 151.73	R$ 861.92	R$ 1,213.84	R$ 1,076.24
8.1	6	8.1.6	95801	SINAPI	CONDULETE DE ALUMÍNIO, TIPO X, PARA ELETRODUTO DE AÇO GALVANIZADO DN 20 MM (3/4	UND	48.00	R$ 40.14	R$ 50.12	R$ 56.53	R$ 1,926.72	R$ 2,713.34	R$ 2,405.76
8.1	7	8.1.7	ED-19523	SETOP	ELETROCALHA PERFURADA (200X50)MM EM CHAPA DE AÇO GALVANIZADO #18, COM / TRATAMENTO PRÉ ZINCADO, INCLUSIVE TAMPA DE ENCAIXE, FIXAÇÃO SUPERIOR, CONEXÕES E ACESSÓRIOS	M	34.00	R$ 117.23	R$ 146.39	R$ 166.29	R$ 3,985.82	R$ 5,654.02	R$ 4,977.26
8.1	8	8.1.8	ED-19519	SETOP	ELETROCALHA PERFURADA (100X50)MM EM CHAPA DE AÇO GALVANIZADO #18, COM TRATAMENTO PRÉ ZINCADO, INCLUSIVE TAMPA DE ENCAIXE, FIXAÇÃO SUPERIOR, CONEXÕES E ACESSÓRIOS	M	350.00	R$ 86.57	R$ 108.10	R$ 122.80	R$ 30,299.50	R$ 42,979.42	R$ 37,835.00
8.1	9	8.1.9	ED-49450	SETOP	PERFILADO PERFURADO (38X38)MM EM CHAPA DE AÇO GALVANIZADO #18, COM / TRATAMENTO PRÉ ZINCADO, INCLUSIVE TAMPA DE ENCAIXE, FIXAÇÃO SUPERIOR, CONEXÕES E ACESSÓRIOS	M	1,512.00	R$ 58.15	R$ 72.61	R$ 82.48	R$ 87,922.80	R$ 124,713.97	R$ 109,786.32
8.1	10	8.1.10	ED-49455	SETOP	DERIVAÇÃO LATERAL SIMPLES, EM PERFILADO, PARA ELETRODUTO (3/4"), EM CHAPA DE AÇO COM TRATAMENTO PRÉ ZINCADO, INCLUSIVE FIXAÇÃO	UND	777.00	R$ 7.78	R$ 9.71	R$ 11.03	R$ 6,045.06	R$ 8,570.52	R$ 7,544.67
8.1	11	8.1.11	ED-49317	SETOP	ELETRODUTO DE AÇO GALVANIZADO LEVE, INCLUSIVE CONEXÕES, SUPORTES E FIXAÇÃO DN 20 (3/4")	M	2,331.00	R$ 20.74	R$ 25.90	R$ 29.42	R$ 48,344.94	R$ 68,581.80	R$ 60,372.90
8.1	12	8.1.12	ED-49321	SETOP	ELETRODUTO DE AÇO GALVANIZADO MÉDIO, INCLUSIVE CONEXÕES, SUPORTES E FIXAÇÃO DN 50 (2")	M	15.00	R$ 47.72	R$ 59.59	R$ 67.69	R$ 715.80	R$ 1,015.39	R$ 893.85
8.1	13	8.1.13	97610	SINAPI	LÂMPADA COMPACTA DE LED 10 W, BASE E27 - FORNECIMENTO E INSTALAÇÃO.	UND	440.00	R$ 14.04	R$ 17.53	R$ 19.77	R$ 6,177.60	R$ 8,699.33	R$ 7,713.20
8.1	14	8.1.14	COMP-ELE-031	SINAPI	INTERRUPTOR PARALELO (THREE WAY) APARENTE COMPLETO COM TAMPA EM CONDULETE DE ALUMÍNIO 3/4	UND	20.00	R$ 41.78	R$ 52.17	R$ 58.84	R$ 835.60	R$ 1,176.80	R$ 1,043.40
		8.2			CABOS ELÉTRICOS DE BAIXA TENSÃO					R$ 150,252.69	R$ 211,644.20	R$ 187,652.79
8.2	1	8.2.1	91924	SINAPI	CABO DE COBRE FLEXÍVEL ISOLADO, 1,5 MM², ANTI-CHAMA 450/750 V, PARA CIRCUITOS TERMINAIS - FORNECIMENTO E INSTALAÇÃO. AF_03/2023	M	11,607.00	R$ 2.90	R$ 3.62	R$ 4.08	R$ 33,660.30	R$ 47,389.26	R$ 42,017.34
8.2	2	8.2.2	91926	SINAPI	CABO DE COBRE FLEXÍVEL ISOLADO, 2,5 MM², ANTI-CHAMA 450/750 V, PARA CIRCUITOS TERMINAIS - FORNECIMENTO E INSTALAÇÃO. AF_03/2023	M	17,169.00	R$ 4.21	R$ 5.26	R$ 5.93	R$ 72,281.49	R$ 101,854.94	R$ 90,308.94
8.2	3	8.2.3	91928	SINAPI	CABO DE COBRE FLEXÍVEL ISOLADO, 4 MM², ANTI-CHAMA 450/750 V, PARA CIRCUITOS TERMINAIS - FORNECIMENTO E INSTALAÇÃO. AF_03/2023	M	933.00	R$ 6.52	R$ 8.14	R$ 9.18	R$ 6,083.16	R$ 8,565.59	R$ 7,594.62
8.2	4	8.2.4	91934	SINAPI	CABO DE COBRE FLEXÍVEL ISOLADO, 16 MM², ANTI-CHAMA 450/750 V, PARA CIRCUITOS TERMINAIS - FORNECIMENTO E INSTALAÇÃO. AF_03/2023	M	591.00	R$ 23.54	R$ 29.39	R$ 33.15	R$ 13,912.14	R$ 19,590.18	R$ 17,369.49
8.2	5	8.2.5	101562	SINAPI	CABO DE COBRE FLEXÍVEL ISOLADO, 25 MM², 0,6/1,0 KV, PARA REDE AÉREA DE / DISTRIBUIÇÃO DE ENERGIA ELÉTRICA DE BAIXA TENSÃO - FORNECIMENTO E INSTALAÇÃO. AF_07/2020	M	240.00	R$ 24.53	R$ 30.63	R$ 34.55	R$ 5,887.20	R$ 8,291.05	R$ 7,351.20
8.2	6	8.2.6	101564	SINAPI	CABO DE COBRE FLEXÍVEL ISOLADO, 50 MM², 0,6/1,0 KV, PARA REDE AÉREA DE / DISTRIBUIÇÃO DE ENERGIA ELÉTRICA DE BAIXA TENSÃO - FORNECIMENTO E INSTALAÇÃO. AF_07/2020	M	360.00	R$ 51.19	R$ 63.92	R$ 72.09	R$ 18,428.40	R$ 25,953.18	R$ 23,011.20
		8.3			QUADROS DE DISTRIBUIÇÃO					R$ 24,852.31	R$ 35,000.66	R$ 31,033.08
8.3	1	8.3.1	COMP-ELE-258	SINAPI	QUADRO DE DISTRIBUICAO DE CIRCUITOS (QDC) COMPLETO , CONFORME PROJETO, PARA OS BLOCOS DA MORADIA ESTUDANTIL COM BARRAMENTO TRIFASICO DE 100A , DE SOBREPOR, DISJUNTOR GERAL DE 63A, EM CHAPA DE ACO GALVANIZADO, PARA 40 DISJUNTORES DIN, 100 A - FORNECIMENTO, MONTAGEM E INSTALAÇÃO	UND	6.00	R$ 2,138.56	R$ 2,670.42	R$ 3,011.83	R$ 12,831.36	R$ 18,071.00	R$ 16,022.52
8.3	2	8.3.2	COMP-ELE-244	SINAPI	QUADRO DE DISTRIBUIÇÃO GERAL (QDG) DE MORADIA ESTUDANTIL DE SOBREPOR COMPLETO EM AÇO GALVANIZADO, GRAU DE PROTEÇÃO IP-54, BARRAMENTO PRINCIPAL DE 350A E DISJUNTOR GERAL DE 300A , BARRAMENTO DE ATERRAMENTO, BARRAMENTO DE NEUTRO E DPS, CONFORME ESPECIFICAÇÕES EM PROJETO - / FORNECIMENTO, MONTAGEM E INSTALAÇÃO	UND	1.00	R$ 6,529.03	R$ 8,152.80	R$ 9,195.14	R$ 6,529.03	R$ 9,195.14	R$ 8,152.80
8.3	3	8.3.3	COMP-ELE-269	SINAPI	DISPOSITIVO DR, 2 POLOS, SENSIBILIDADE DE 30 MA, CORRENTE DE 25 A, TIPO AC, INCLUSIVE TERMINAIS - FORNECIMENTO E INSTALAÇÃO. (DR´S DOS CIRCUITOS DE TOMADAS DAS COPAS)	UND	24.00	R$ 228.83	R$ 285.74	R$ 322.27	R$ 5,491.92	R$ 7,734.52	R$ 6,857.76
		8.4			MALHA DE ATERRAMENTO					R$ 33,393.85	R$ 47,091.94	R$ 41,699.60
8.4	1	8.4.1	96986	SINAPI	HASTE DE ATERRAMENTO, DIÂMETRO 3/4", COM 3 METROS - FORNECIMENTO E INSTALAÇÃO.	UND	23.00	R$ 169.12	R$ 211.18	R$ 238.18	R$ 3,889.76	R$ 5,478.13	R$ 4,857.14
8.4	2	8.4.2	96977	SINAPI	CORDOALHA DE COBRE NU 50 MM², ENTERRADA - FORNECIMENTO E INSTALAÇÃO.	M	350.00	R$ 55.92	R$ 69.83	R$ 78.76	R$ 19,572.00	R$ 27,565.22	R$ 24,440.50
8.4	3	8.4.3	COMP-ELE-260	SETOP	CAIXA DE INSPEÇÃO PARA ATERRAMENTO, CIRCULAR, EM POLIETILENO, DIÂMETRO INTERNO = 0,3 M COM TAMPA EM FERRO FUNDIDO. AF_12/2020	UND	23.00	R$ 126.76	R$ 158.29	R$ 179.81	R$ 2,915.48	R$ 4,135.69	R$ 3,640.67
8.4	4	8.4.4	93358	SINAPI	ESCAVAÇÃO MANUAL DE VALA COM PROFUNDIDADE MENOR OU IGUAL A 1,30 M.	M3	40.93	R$ 79.35	R$ 99.08	R$ 111.75	R$ 3,247.80	R$ 4,573.82	R$ 4,055.34
8.4	5	8.4.5	ED-51120	SETOP	REATERRO MANUAL DE VALA, INCLUSIVE ESPALHAMENTO E COMPACTAÇÃO MANUAL COM SOQUETE	M3	39.72	R$ 68.45	R$ 85.47	R$ 97.09	R$ 2,718.83	R$ 3,856.47	R$ 3,394.87
8.4	6	8.4.6	97912	SINAPI	TRANSPORTE COM CAMINHÃO BASCULANTE DE 6 M³, EM VIA URBANA EM LEITO NATURAL	M3xKM	8.15	R$ 3.68	R$ 4.60	R$ 5.19	R$ 29.99	R$ 42.28	R$ 37.49
8.4	7	8.4.7	ED-51131	SETOP	CARGA MANUAL DE MATERIAL DE QUALQUER NATUREZA SOBRE CAMINHÃO, EXCLUSIVE TRANSPORTE	M3	1.45	R$ 40.14	R$ 50.12	R$ 56.93	R$ 58.20	R$ 82.56	R$ 72.67
8.4	8	8.4.8	ED-51054	SETOP	CAIXA DE EQUALIZAÇÃO PARA USO INTERNO E EXTERNO COM 9 TERMINAIS 380X320X175MM EM AÇO E ACABAMENTO EM EPOXI	UND	1.00	R$ 328.59	R$ 410.31	R$ 466.10	R$ 328.59	R$ 466.10	R$ 410.31
8.4	9	8.4.9	91934	SINAPI	CABO DE COBRE FLEXÍVEL ISOLADO, 16 MM², ANTI-CHAMA 450/750 V, PARA CIRCUITOS TERMINAIS - FORNECIMENTO E INSTALAÇÃO. AF_03/2023	M	10.00	R$ 23.54	R$ 29.39	R$ 33.15	R$ 235.40	R$ 331.48	R$ 293.90
8.4	10	8.4.10	COMP-ELE-007	SINAPI	CORDOALHA DE COBRE NU 35 MM² ENTERRADA, SEM ISOLADOR - FORNECIMENTO E INSTALAÇÃO	M	10.00	R$ 39.78	R$ 49.67	R$ 56.02	R$ 397.80	R$ 560.20	R$ 496.70
		8.5			SPDA					R$ 90,721.80	R$ 127,943.06	R$ 113,287.66
8.5	1	8.5.1	96973	SINAPI	CORDOALHA DE COBRE NU 35 MM², NÃO ENTERRADA, COM ISOLADOR - FORNECIMENTO E INSTALAÇÃO. AF_08/2023	M	550.00	R$ 67.25	R$ 83.98	R$ 94.72	R$ 36,987.50	R$ 52,094.26	R$ 46,189.00
8.5	2	8.5.2	96977	SINAPI	CORDOALHA DE COBRE NU 50 MM², ENTERRADA - FORNECIMENTO E INSTALAÇÃO.	M	350.00	R$ 55.92	R$ 69.83	R$ 78.76	R$ 19,572.00	R$ 27,565.22	R$ 24,440.50
8.5	3	8.5.3	COMP-ELE-265	SINAPI	CORDOALHA DE COBRE NU 16 MM², ENTERRADA - FORNECIMENTO E INSTALAÇÃO.	M	575.00	R$ 20.16	R$ 25.17	R$ 28.39	R$ 11,592.00	R$ 16,323.09	R$ 14,472.75
8.5	4	8.5.4	ED-51079	SETOP	SOLDA EXOTÉRMICA MOLDE HCL 3/4.50 5	UND	1.00	R$ 216.68	R$ 270.57	R$ 307.36	R$ 216.68	R$ 307.36	R$ 270.57
8.5	5	8.5.5	ED-51077	SETOP	SOLDA EXOTÉRMICA ALICATE Z 201	UND	1.00	R$ 111.01	R$ 138.62	R$ 157.47	R$ 111.01	R$ 157.47	R$ 138.62
8.5	6	8.5.6	ED-51080	SETOP	SOLDA EXOTÉRMICA CARTUCHO N° 115	UND	54.00	R$ 39.73	R$ 49.61	R$ 56.36	R$ 2,145.42	R$ 3,043.20	R$ 2,678.94
8.5	7	8.5.7	ED-51082	SETOP	TERMINAL AÉREO H = 25 CM, D = 3/8"	UND	40.00	R$ 12.32	R$ 15.38	R$ 17.47	R$ 492.80	R$ 698.85	R$ 615.20
8.5	8	8.5.8	COMP-ELE-267	SINAPI	BUCHA DE NYLON SEM ABA S8, COM PARAFUSO DE 4,80 X 50 MM EM ACO ZINCADO COM ROSCA SOBERBA, CABECA CHATA E FENDA PHILLIPS - FORNECIMENTO E INSTALAÇÃO	UND	80.00	R$ 2.98	R$ 3.72	R$ 4.20	R$ 238.40	R$ 335.65	R$ 297.60
8.5	9	8.5.9	COMP-ELE-266	SINAPI	BUCHA DE NYLON SEM ABA S6, COM PARAFUSO DE 4,20 X 40 MM EM ACO ZINCADO / COM ROSCA SOBERBA, CABECA CHATA E FENDA PHILLIPS - FORNECIMENTO E INSTALAÇÃO	UND	450.00	R$ 2.68	R$ 3.35	R$ 3.78	R$ 1,206.00	R$ 1,700.23	R$ 1,507.50
8.5	10	8.5.10	ED-51061	SETOP	TERMINAL FIXADOR UNIVERSAL DE SPDA ESTANHADO PARA CABOS DE 16 A 35 MM2	UND	450.00	R$ 26.29	R$ 32.83	R$ 37.29	R$ 11,830.50	R$ 16,782.25	R$ 14,773.50
8.5	11	8.5.11	ED-49309	SETOP	ELETRODUTO DE PVC RÍGIDO ROSCÁVEL, DN 25 MM (1"), INCLUSIVE CONEXÕES, SUPORTES E FIXAÇÃO	M	96.00	R$ 22.13	R$ 27.63	R$ 31.39	R$ 2,124.48	R$ 3,013.14	R$ 2,652.48
8.5	12	8.5.12	COMP-ELE-268	SINAPI	PONTO DE INSPEÇÃO/MEDIÇÃO DE RESISTÊNCIA DE SPDA EM CONDULETE DE 1" E CONECTOR EM LATÃO PARA CABOS DE COBRE NÚ ENTRE 16MM²-35MM² - FORNECIMENTO E INSTALAÇÃO	UND	32.00	R$ 76.68	R$ 95.75	R$ 107.99	R$ 2,453.76	R$ 3,455.73	R$ 3,064.00
8.5	13	8.5.13	104752	SINAPI	CONECTOR SPLIT-BOLT, PARA SPDA, PARA CABOS ATÉ 35 MM2 - FORNECIMENTO E INSTALAÇÃO. AF_08/2023	UND	75.00	R$ 23.35	R$ 29.16	R$ 32.89	R$ 1,751.25	R$ 2,466.61	R$ 2,187.00
		8.6			PPCI - CIRCUITOS ELÉTRICOS					R$ 7,255.80	R$ 10,224.87	R$ 9,059.12
8.6	1	8.6.1	COMP-ELE-004	SINAPI	TOMADA APARENTE COMPLETA 10A 250V EM CONDULETE COM TAMPA DE ALUMÍNIO 3/4 - PARA AS LUMINÁRIAS DE EMERGÊNCIA	UND	48.00	R$ 80.79	R$ 100.88	R$ 113.78	R$ 3,877.92	R$ 5,461.32	R$ 4,842.24
8.6	2	8.6.2	ED-49317	SETOP	ELETRODUTO DE AÇO GALVANIZADO LEVE, INCLUSIVE CONEXÕES, SUPORTES E FIXAÇÃO DN 20 (3/4")	M	27.00	R$ 20.74	R$ 25.90	R$ 29.42	R$ 559.98	R$ 794.38	R$ 699.30
8.6	3	8.6.3	ED-49455	SETOP	DERIVAÇÃO LATERAL SIMPLES, EM PERFILADO, PARA ELETRODUTO (3/4"), EM CHAPA DE AÇO COM TRATAMENTO PRÉ ZINCADO, INCLUSIVE FIXAÇÃO	UND	8.00	R$ 7.78	R$ 9.71	R$ 11.03	R$ 62.24	R$ 88.24	R$ 77.68
8.6	4	8.6.4	91924	SINAPI	CABO DE COBRE FLEXÍVEL ISOLADO, 1,5 MM², ANTI-CHAMA 450/750 V, PARA CIRCUITOS TERMINAIS - FORNECIMENTO E INSTALAÇÃO. AF_03/2023 - PARA AS LUMINÁRIAS DE EMERGÊNCIA	M	562.00	R$ 2.90	R$ 3.62	R$ 4.08	R$ 1,629.80	R$ 2,294.54	R$ 2,034.44
8.6	5	8.6.5	ED-50180	SETOP	DISJUNTOR TRIPOLAR TIPO DIN, CORRENTE NOMINAL DE 20A - FORNECIMENTO E INSTALAÇÃO. AF_10/2020	UND	1.00	R$ 121.66	R$ 151.92	R$ 172.58	R$ 121.66	R$ 172.58	R$ 151.92
8.6	6	8.6.6	97667	SINAPI	ELETRODUTO FLEXÍVEL CORRUGADO, PEAD, DN 50 (1 1/2"), PARA REDE ENTERRADA DE DISTRIBUIÇÃO DE ENERGIA ELÉTRICA - FORNECIMENTO E INSTALAÇÃO.	M	5.00	R$ 8.28	R$ 10.34	R$ 11.66	R$ 41.40	R$ 58.31	R$ 51.70
8.6	7	8.6.7	91924	SINAPI	CABO DE COBRE FLEXÍVEL ISOLADO, 4 MM², ANTI-CHAMA 450/750 V, PARA CIRCUITOS TERMINAIS - FORNECIMENTO E INSTALAÇÃO. AF_03/2023	M	332.00	R$ 2.90	R$ 3.62	R$ 4.08	R$ 962.80	R$ 1,355.50	R$ 1,201.84
		8.7			ÁREA DE SERVIÇO - ILUMINAÇÃO					R$ 5,526.44	R$ 7,797.65	R$ 6,900.68
8.7	1	8.7.1	ED-49317	SETOP	ELETRODUTO DE AÇO GALVANIZADO LEVE, INCLUSIVE CONEXÕES, SUPORTES E FIXAÇÃO DN 20 (3/4")	M	70.00	R$ 20.74	R$ 25.90	R$ 29.42	R$ 1,451.80	R$ 2,059.51	R$ 1,813.00
8.7	2	8.7.2	95802	SINAPI	CONDULETE DE ALUMÍNIO, TIPO X, PARA ELETRODUTO DE AÇO GALVANIZADO DN 25 MM (1") APARENTE - FORNECIMENTO E INSTALAÇÃO	UND	16.00	R$ 49.68	R$ 62.04	R$ 69.97	R$ 794.88	R$ 1,119.55	R$ 992.64
8.7	3	8.7.3	91924	SINAPI	CABO DE COBRE FLEXÍVEL ISOLADO, 1,5 MM², ANTI-CHAMA 450/750 V, PARA CIRCUITOS TERMINAIS - FORNECIMENTO E INSTALAÇÃO. AF_03/2023	M	240.00	R$ 2.90	R$ 3.62	R$ 4.08	R$ 696.00	R$ 979.88	R$ 868.80
8.7	4	8.7.4	COMP-ELE-28	SINAPI	INTERRUPTOR SIMPLES APARENTE COMPLETO COM TAMPA EM CONDULETE DE ALUMÍNIO 3/4	UND	8.00	R$ 79.41	R$ 99.16	R$ 111.84	R$ 635.28	R$ 894.70	R$ 793.28
8.7	5	8.7.5	97610	SINAPI	LÂMPADA COMPACTA DE LED 10 W, BASE E27 - FORNECIMENTO E INSTALAÇÃO.	UND	16.00	R$ 14.04	R$ 17.53	R$ 19.77	R$ 224.64	R$ 316.34	R$ 280.48
8.7	6	8.7.6	97607	SINAPI	LUMINÁRIA ARANDELA TIPO TARTARUGA, DE SOBREPOR, COM 1 LÂMPADA LED DE 6 W, SEM REATOR - FORNECIMENTO E INSTALAÇÃO. AF_02/2020	UND	16.00	R$ 107.74	R$ 134.53	R$ 151.73	R$ 1,723.84	R$ 2,427.67	R$ 2,152.48
		8.8			DUTOS E CAIXAS DE PASSAGEM DE ENTRADA AO QDG					R$ 2,221.24	R$ 3,145.61	R$ 2,773.66
8.8	1	8.8.1	97670	SINAPI	ELETRODUTO FLEXÍVEL CORRUGADO, PEAD, DN 100 (4"), PARA REDE ENTERRADA DE DISTRIBUIÇÃO DE ENERGIA ELÉTRICA - FORNECIMENTO E INSTALAÇÃO. AF_12/2021	M	10.00	R$ 22.43	R$ 28.01	R$ 31.59	R$ 224.30	R$ 315.91	R$ 280.10
8.8	2	8.8.2	ED-49324	SETOP	ELETRODUTO DE AÇO GALVANIZADO MÉDIO, INCLUSIVE CONEXÕES, SUPORTES E FIXAÇÃO DN 100 (4")	M	2.00	R$ 120.45	R$ 150.41	R$ 170.86	R$ 240.90	R$ 341.72	R$ 300.82
8.8	3	8.8.3	COMP-ELE-055	SINAPI	CURVA 90 GRAUS, PARA ELETRODUTO, EM ACO GALVANIZADO ELETROLITICO, DIAMETRO DE 100 MM (4") - FORNECIMENTO E INSTALAÇÃO. AF_12/2015	UND	1.00	R$ 167.80	R$ 209.53	R$ 236.32	R$ 167.80	R$ 236.32	R$ 209.53
8.8	4	8.8.4	ED-49199	SETOP	CAIXA DE INSPEÇÃO EM CONCRETO, TIPO "ZB" PASSEIO, PADRÃO CEMIG, DIMENSÃO (52X44)CM, ALTURA 70CM, COM TAMPA E ARO ARTICULADO EM FERRO FUNDIDO, INCLUSIVE ESCAVAÇÃO, APILOAMENTO, LASTRO DE BRITA, REATERRO E TRANSPORTE / COM RETIRADA DO MATERIAL ESCAVADO (EM CAÇAMBA)	UND	2.00	R$ 700.38	R$ 874.56	R$ 993.47	R$ 1,400.76	R$ 1,986.95	R$ 1,749.12
8.8	5	8.8.5	ED-51120	SETOP	REATERRO MANUAL DE VALA, INCLUSIVE ESPALHAMENTO E COMPACTAÇÃO MANUAL COM SOQUETE	M3	1.00	R$ 68.45	R$ 85.47	R$ 97.09	R$ 68.45	R$ 97.09	R$ 85.47
8.8	6	8.8.6	93358	SINAPI	ESCAVAÇÃO MANUAL DE VALA COM PROFUNDIDADE MENOR OU IGUAL A 1,30 M.	M3	1.50	R$ 79.35	R$ 99.08	R$ 111.75	R$ 119.03	R$ 167.62	R$ 148.62
		8.9			ILUMINAÇÃO PÚBLICA					R$ 34,239.83	R$ 48,241.36	R$ 42,754.34
8.9	1	8.9.1	COMP-ELE-289	SINAPI	POSTE DE AÇO CONICO CONTÍNUO CURVO SIMPLES, ENGASTADO, H=7M, INCLUSIVE LUMINÁRIA DE LED PARA ILUMINAÇÃO PÚBLICA DE 35 A 50W E ATERRAMENTO DE POSTE ATRAVÉS DE HASTE DE COBRE 3/4" - FORNECIMENTO E INSTALACAO.	UND	11.00	R$ 2,116.10	R$ 2,642.37	R$ 2,980.20	R$ 23,277.10	R$ 32,782.17	R$ 29,066.07
8.9	2	8.9.2	97667	SINAPI	ELETRODUTO FLEXÍVEL CORRUGADO, PEAD, DN 50 (1 1/2"), PARA REDE ENTERRADA DE DISTRIBUIÇÃO DE ENERGIA ELÉTRICA - FORNECIMENTO E INSTALAÇÃO.	M	205.00	R$ 8.28	R$ 10.34	R$ 11.66	R$ 1,697.40	R$ 2,390.70	R$ 2,119.70
8.9	3	8.9.3	91928	SINAPI	CABO DE COBRE FLEXÍVEL ISOLADO, 4 MM², ANTI-CHAMA 450/750 V, PARA CIRCUITOS TERMINAIS - FORNECIMENTO E INSTALAÇÃO. AF_03/2023	M	636.00	R$ 6.52	R$ 8.14	R$ 9.18	R$ 4,146.72	R$ 5,838.92	R$ 5,177.04
8.9	4	8.9.4	COMP-ELE-290	SINAPI	RELÉ FOTOELÉTRICO PARA COMANDO DE ILUMINAÇÃO EXTERNA 1000 W, INCLUSIVE BASE COM SUPORTE METÁLICO- FORNECIMENTO E INSTALAÇÃO.	UND	11.00	R$ 58.04	R$ 72.47	R$ 81.74	R$ 638.44	R$ 899.09	R$ 797.17
8.9	5	8.9.5	COMP-ELE-291	SINAPI	ASSENTAMENTO DE POSTE DE AÇO CONICO CONTÍNUO CURVO SIMPLES, ENGASTADO, H=9M, ENGASTAMENTO SIMPLES COM 1,5 M DE SOLO	UND	11.00	R$ 160.93	R$ 200.95	R$ 226.64	R$ 1,770.23	R$ 2,493.06	R$ 2,210.45
8.9	6	8.9.6	93358	SINAPI	ESCAVAÇÃO MANUAL DE VALA COM PROFUNDIDADE MENOR OU IGUAL A 1,30 M.	M3	8.20	R$ 79.35	R$ 99.08	R$ 111.75	R$ 650.67	R$ 916.33	R$ 812.46
8.9	7	8.9.7	ED-51120	SETOP	REATERRO MANUAL DE VALA, INCLUSIVE ESPALHAMENTO E COMPACTAÇÃO MANUAL COM SOQUETE	M3	2.05	R$ 68.45	R$ 85.47	R$ 97.09	R$ 140.32	R$ 199.04	R$ 175.21
8.9	8	8.9.8	ED-49168	SETOP	CAIXA DE PASSAGEM EM ALVENARIA E TAMPA DE CONCRETO, FUNDO DE BRITA, TIPO 1, 30 X 30 X 40 CM, INCLUSIVE ESCAVAÇÃO, REATERRO E BOTA FORA	UND	11.00	R$ 174.45	R$ 217.84	R$ 247.46	R$ 1,918.95	R$ 2,722.06	R$ 2,396.24
		9			INCÊNDIO - EQUIPAMENTOS E ACESSÓRIOS PARA PREVENÇÃO CONTRA INCÊNDIOS					R$ 104,030.99	R$ 147,046.46	R$ 129,902.62
9	1	9.1	ED-50180	SETOP	ACIONADOR MANUAL DE ALARME DE INCÊNDIO	UND	7.00	R$ 121.66	R$ 151.92	R$ 172.58	R$ 851.62	R$ 1,208.04	R$ 1,063.44
9	2	9.2	96765	SINAPI	ABRIGO PARA HIDRANTE, 90X60X17CM, COM REGISTRO GLOBO ANGULAR 45 GRAUS 2 1/2", ADAPTADOR STORZ 2 1/2", MANGUEIRA DE INCÊNDIO 20M, REDUÇÃO 2 1/2" X 1 / 1/2" E ESGUICHO EM LATÃO 1 1/2" - FORNECIMENTO E INSTALAÇÃO.	UND	7.00	R$ 1,415.20	R$ 1,767.16	R$ 1,993.09	R$ 9,906.40	R$ 13,951.64	R$ 12,370.12
9	3	9.3	101915	SINAPI	CONJUNTO DE MANGUEIRA PARA COMBATE A INCÊNDIO EM FIBRA DE POLIESTER PURA, / COM 1.1/2", REVESTIDA INTERNAMENTE, COMPRIMENTO DE 15M - FORNECIMENTO E INSTALAÇÃO.	UND	7.00	R$ 380.32	R$ 474.91	R$ 535.63	R$ 2,662.24	R$ 3,749.39	R$ 3,324.37
9	4	9.4	ED-49526	SETOP	SIRENE DE ALTA POTÊNCIA, TIMBRE Ø 150MM, 100DCB	UND	7.00	R$ 449.22	R$ 560.94	R$ 637.21	R$ 3,144.54	R$ 4,460.48	R$ 3,926.58
9	5	9.5	ED-4855	SETOP	CENTRAL DE ALARME DE INCÊNDIO ENDEREÇÁVEL PARA 24 LAÇOS, INCLUSIVE FORNECIMENTO E INSTALAÇÃO, EXCLUSIVE CABO DE 4 VIAS PARA ALARME	UND	1.00	R$ 1,006.71	R$ 1,257.08	R$ 1,428.01	R$ 1,006.71	R$ 1,428.01	R$ 1,257.08
9	6	9.6	92367	SINAPI	TUBO DE AÇO GALVANIZADO COM COSTURA, CLASSE MÉDIA, DN 65 (2 1/2"), CONEXÃO ROSQUEADA, INSTALADO EM REDE DE ALIMENTAÇÃO PARA HIDRANTE - FORNECIMENTO E INSTALAÇÃO.	M	150.25	R$ 115.27	R$ 143.94	R$ 162.34	R$ 17,319.32	R$ 24,392.00	R$ 21,626.99
9	7	9.7	92347	SINAPI	LUVA, EM FERRO GALVANIZADO, DN 65 (2 1/2"), CONEXÃO ROSQUEADA, INSTALADO EM PRUMADAS - FORNECIMENTO E INSTALAÇÃO.	UND	14.00	R$ 99.14	R$ 123.80	R$ 139.63	R$ 1,387.96	R$ 1,954.79	R$ 1,733.20
9	8	9.8	92642	SINAPI	TÊ, EM FERRO GALVANIZADO, CONEXÃO ROSQUEADA, DN 65 (2 1/2"), INSTALADO EM REDE DE ALIMENTAÇÃO PARA HIDRANTE - FORNECIMENTO E INSTALAÇÃO.	UND	7.00	R$ 199.03	R$ 248.53	R$ 280.30	R$ 1,393.21	R$ 1,962.13	R$ 1,739.71
9	9	9.9	94473	SINAPI	COTOVELO 90 GRAUS, EM FERRO GALVANIZADO, CONEXÃO ROSQUEADA, DN 65 (2 1/2"), INSTALADO EM RESERVAÇÃO DE ÁGUA DE EDIFICAÇÃO QUE POSSUA RESERVATÓRIO DE FIBRA/FIBROCIMENTO □ FORNECIMENTO E INSTALAÇÃO.	UND	9.00	R$ 118.58	R$ 148.07	R$ 167.00	R$ 1,067.22	R$ 1,503.01	R$ 1,332.63
9	10	9.10	94468	SINAPI	NIPLE, EM FERRO GALVANIZADO, CONEXÃO ROSQUEADA, DN 65 (2 1/2"), INSTALADO / EM RESERVAÇÃO DE ÁGUA DE EDIFICAÇÃO QUE POSSUA RESERVATÓRIO DE FIBRA/FIBROCIMENTO □ FORNECIMENTO E INSTALAÇÃO.	UND	9.00	R$ 72.53	R$ 90.57	R$ 102.15	R$ 652.77	R$ 919.34	R$ 815.13
9	11	9.11	100754	SINAPI	PINTURA COM TINTA ACRÍLICA DE ACABAMENTO APLICADA A ROLO OU PINCEL SOBRE SUPERFÍCIES METÁLICAS (EXCETO PERFIL) EXECUTADO EM OBRA (02 DEMÃOS).	M2	330.42	R$ 30.17	R$ 37.67	R$ 42.49	R$ 9,968.77	R$ 14,038.26	R$ 12,446.92
9	12	9.12	97599	SINAPI	LUMINÁRIA DE EMERGÊNCIA, COM 30 LÂMPADAS LED DE 2 W, SEM REATOR - FORNECIMENTO E INSTALAÇÃO.	UND	49.00	R$ 19.07	R$ 23.81	R$ 26.85	R$ 934.43	R$ 1,315.85	R$ 1,166.69
9	13	9.13	ED-50201	SETOP	PLACA FOTOLUMINESCENTE PARA SINALIZAÇÃO DE EMERGÊNCIA	UND	130.00	R$ 20.35	R$ 25.41	R$ 28.86	R$ 2,645.50	R$ 3,752.45	R$ 3,303.30
9	14	9.14	102118	SINAPI	BOMBA CENTRÍFUGA, TRIFÁSICA, 3 CV OU 2,96 HP, HM 34 A 40 M, Q 8,6 A 14,8 M3/H - FORNECIMENTO E INSTALAÇÃO. AF_12/2020	UND	2.00	R$ 2,947.81	R$ 3,680.93	R$ 4,151.54	R$ 5,895.62	R$ 8,303.07	R$ 7,361.86
9	15	9.15	ED-50193	SETOP	EXTINTOR DE INCÊNDIO TIPO PÓ QUÍMICO 2-A:20-B:C, CAPACIDADE 6 KG	UND	49.00	R$ 234.74	R$ 293.12	R$ 332.98	R$ 11,502.26	R$ 16,315.80	R$ 14,362.88
9	16	9.16	ED-50195	SETOP	HIDRANTE DE RECALQUE COMPLETO EM CAIXA DE ALVENARIA	UND	1.00	R$ 868.93	R$ 1,085.03	R$ 1,232.56	R$ 868.93	R$ 1,232.56	R$ 1,085.03
9	17	9.17	ED-9941	SETOP	RESERVATÓRIO DE ÁGUA ENTERRADO, CAPACIDADE DE 15M3, EM CONCRETO ARMADO COM CASAS DE BOMBAS, INCLUSIVE ALÇAPÃO, ESCAVAÇÃO, REATERRO E TRANSPORTE COM RETIRADA DO MATERIAL ESCAVADO (EM CAÇAMBA), EXCLUSIVE TUBULAÇÕES, BOMBAS E QUADROS	UND	1.00	R$ 32,303.06	R$ 40,336.83	R$ 45,821.43	R$ 32,303.06	R$ 45,821.43	R$ 40,336.83
9	18	9.18	ED-50184	SETOP	QUADRO DE FORÇA PARA MOTOR DE 3,0 CV, 220V, TRIFÁSICO, CONTENDO DISPOSITIVO PARA PARTIDA MANUAL E AUTOMÁTICA ATRAVÉS DE PRESSOSTATO E SAÍDA PARA ALARME DE BOMBA EM FUNCIONAMENTO	UND	1.00	R$ 520.43	R$ 649.86	R$ 738.22	R$ 520.43	R$ 738.22	R$ 649.86
		10			QUADRA DE AREIA (DUAS UNIDADES)					R$ 64,287.90	R$ 90,550.53	R$ 80,269.98
10	1	10.1	101124	SINAPI	ESCAVAÇÃO HORIZONTAL, INCLUINDO CARGA E DESCARGA EM SOLO DE 1A CATEGORIA COM TRATOR DE ESTEIRAS	M3	201.60	R$ 15.22	R$ 19.01	R$ 21.44	R$ 3,068.35	R$ 4,322.39	R$ 3,832.42
10	2	10.2	95875	SINAPI	TRANSPORTE COM CAMINHÃO BASCULANTE DE 10 M³, EM VIA URBANA PAVIMENTADA, DMT ATÉ 30 KM	M3XKM	1,310.40	R$ 2.43	R$ 3.03	R$ 3.42	R$ 3,184.27	R$ 4,478.14	R$ 3,970.51
10	3	10.3	97083	SINAPI	COMPACTAÇÃO MECÂNICA DE SOLO PARA EXECUÇÃO DE RADIER, PISO DE CONCRETO OU LAJE SOBRE SOLO, COM COMPACTADOR DE SOLOS A PERCUSSÃO.	M2	504.40	R$ 3.18	R$ 3.97	R$ 4.48	R$ 1,603.99	R$ 2,258.48	R$ 2,002.47
10	4	10.4	102688	SINAPI	DRENO ESPINHA DE PEIXE (SEÇÃO 0,40 X 0,40 M), COM TUBO DE PEAD CORRUGADO PERFURADO, DN 100 MM, ENCHIMENTO COM AREIA, INCLUSIVE CONEXÕES.	M	144.40	R$ 45.84	R$ 57.24	R$ 64.56	R$ 6,619.30	R$ 9,322.19	R$ 8,265.46
10	5	10.5	99262	SINAPI	CAIXA ENTERRADA HIDRÁULICA RETANGULAR, EM ALVENARIA COM BLOCOS DE CONCRETO, DIMENSÕES INTERNAS: 0,8X0,8X0,6 M PARA REDE DE DRENAGEM.	UND	2.00	R$ 613.33	R$ 765.87	R$ 863.79	R$ 1,226.66	R$ 1,727.57	R$ 1,531.74
10	6	10.6	95240	SINAPI	LASTRO DE CONCRETO MAGRO, APLICADO EM PISOS, LAJES SOBRE SOLO OU RADIERS, ESPESSURA DE 3 CM.	M2	26.40	R$ 19.61	R$ 24.49	R$ 27.62	R$ 517.70	R$ 729.20	R$ 646.54
10	7	10.7	103326	SINAPI	ALVENARIA DE VEDAÇÃO DE BLOCOS CERÂMICOS FURADOS NA VERTICAL DE 19X19X39 CM (ESPESSURA 19 CM) E ARGAMASSA DE ASSENTAMENTO COM PREPARO EM BETONEIRA.	M2	79.20	R$ 92.40	R$ 115.38	R$ 130.13	R$ 7,318.08	R$ 10,306.40	R$ 9,138.10
10	8	10.8	COMP- LANÇAMENTO- / BRITA1	SINAPI	LANÇAMENTO DE BRITA Nº 1 ESPALHADA POR SERVENTE, SEM COMPACTAÇÃO, INCLUSIVE TRANSPORTE DISTÂNCIA DE 5 KM	M3	47.80	R$ 177.75	R$ 221.96	R$ 250.34	R$ 8,496.45	R$ 11,966.14	R$ 10,609.69
10	9	10.9	83669	SINAPI	FORNECIMENTO/INSTALACAO MANTA BIDIM RT-16	M2	477.92	R$ 11.23	R$ 14.02	R$ 15.81	R$ 5,367.04	R$ 7,557.09	R$ 6,700.44
10	10	10.10	COMP- LANÇAMENTO- / AREIA-FINA	SINAPI	LANÇAMENTO DE AREIA FINA ESPALHADA POR SERVENTE, SEM COMPACTAÇÃO, INCLUSIVE TRANSPORTE DISTÂNCIA DE 5 KM	M3	143.38	R$ 175.11	R$ 218.66	R$ 246.62	R$ 25,107.27	R$ 35,359.76	R$ 31,351.47
10	11	10.11	ED-49572	SETOP	POSTE DE VÔLEI OU PETECA OFICIAL (PAR) COM REDE, EM TUBO DE AÇO, DIÂMETRO DE 3", TIPO TELESCÓPICO, INCLUSIVE TRATAMENTO ANTICORROSIVO E PINTURA	UND	2.00	R$ 889.39	R$ 1,110.58	R$ 1,261.59	R$ 1,778.78	R$ 2,523.17	R$ 2,221.16
		11			SERVIÇOS COMPLEMENTARES					R$ 109,587.08	R$ 154,735.42	R$ 136,841.07
		11.1			PLATAFORMA DE ELEVAÇÃO VERTICAL					R$ 0.00	R$ 0.00	R$ 0.00
11.1	1	11.1.1	COMP-ELEV-001	SINAPI	ELEVADOR PASSAGEIRO COM CABINE FECHADA - FORNECIMENTO E INSTALAÇÃO	CJ	0.00	R$ 130,854.16	R$ 147,865.20	R$ 166,769.77	R$ 0.00	R$ 0.00	R$ 0.00
		11.2			RESERVATÓRIO ÁGUA QUENTE					R$ 10,282.00	R$ 14,534.22	R$ 12,839.12
11.2	1	11.2.1	103523	SINAPI	RESERVATÓRIO TÉRMICO/BOILER SOLAR EM AÇO INOX 1000 L COM 5 PLACAS COLETORAS EM VIDRO TEMPERADO COM SERPENTINA EM TUBO DE COBRE 2 X 1 M - FORNECIMENTO E INSTALAÇÃO. AF_12/2021	UND	0.00	R$ 10,032.13	R$ 11,336.31	R$ 12,785.66	R$ 0.00	R$ 0.00	R$ 0.00
11.2	2	11.2.2	102111	SINAPI	BOMBA CENTRÍFUGA, MONOFÁSICA, 0,5 CV OU 0,49 HP, HM 6 A 20 M, Q 1,2 A 8,3 M3/H - FORNECIMENTO E INSTALAÇÃO. AF_12/2020	UND	4.00	R$ 1,248.48	R$ 1,558.98	R$ 1,758.30	R$ 4,993.92	R$ 7,033.18	R$ 6,235.92
11.2	3	11.2.3	ED-28169	SETOP	SERVIÇO DE INSTALAÇÃO PARA SISTEMA DE AQUECIMENTO SOLAR, COM CAPACIDADE MÁXIMA DE ATÉ 600 LITROS, INCLUSIVE LIGAÇÃO DO BOILER NAS PLACAS, LIGAÇÕES DAS PLACAS NAS TUBUALÇÕES E TRANSPORTE DOS MATERIAIS ATÉ O LOCAL DE INSTALAÇÃO	UND	8.00	R$ 661.01	R$ 825.40	R$ 937.63	R$ 5,288.08	R$ 7,501.04	R$ 6,603.20
		11.3			PAISAGISMO / LIMPEZA FINAL / OUTROS					R$ 99,305.08	R$ 140,201.20	R$ 124,001.95
11.3	1	11.3.1	ED-50266	SETOP	LIMPEZA FINAL PARA ENTREGA DA OBRA	M2	3,246.00	R$ 7.45	R$ 9.30	R$ 10.56	R$ 24,182.70	R$ 34,292.44	R$ 30,187.80
11.3	2	11.3.2	ED-50634	SETOP	PLACA DE INAUGURAÇÃO EM ALUMÍNIO FUNDIDO, 60 X 40 CM	UND	1.00	R$ 793.40	R$ 990.72	R$ 1,125.43	R$ 793.40	R$ 1,125.43	R$ 990.72
11.3	3	11.3.3	ED-50875	SETOP	QUADRO DE CHAVES 50 X 46 CM	UND	3.00	R$ 612.72	R$ 765.10	R$ 869.13	R$ 1,838.16	R$ 2,607.39	R$ 2,295.30
11.3	4	11.3.4	ED-50640	SETOP	PLACA DE ALUMÍNIO FUNDIDO, DIMENSÃO (5X5)CM, PARA NUMERAÇÃO DE PORTAS, INCLUSIVE FIXAÇÃO	UND	180.00	R$ 16.13	R$ 20.14	R$ 22.88	R$ 2,903.40	R$ 4,118.12	R$ 3,625.20
11.3	5	11.3.5	K-ADM-0001	SINAPI	ANDAIME METÁLICO FACHADEIRO - LOCAÇÃO, MONTAGEM E DESMONTAGEM, INCLUSO SAPATAS E ITENS NECESSÁRIOS A INSTALAÇÃO	M2 x MÊS	1,440.00	R$ 27.29	R$ 34.08	R$ 38.44	R$ 39,297.60	R$ 55,349.46	R$ 49,075.20
11.3	6	11.3.6	103946	SINAPI	PLANTIO DE GRAMA ESMERALDA OU SÃO CARLOS OU CURITIBANA, EM PLACAS.	M2	724.63	R$ 18.16	R$ 22.68	R$ 25.58	R$ 13,159.28	R$ 18,535.77	R$ 16,434.61
11.3	7	11.3.7	98516	SINAPI	PLANTIO DE PALMEIRA COM ALTURA DE MUDA MENOR OU IGUAL A 2,00 M .	UND	12.00	R$ 336.69	R$ 420.42	R$ 474.17	R$ 4,040.28	R$ 5,690.05	R$ 5,045.04
11.3	8	11.3.8	PM	SINAPI	PLANTIO DE MUDA DE ORA-PRO-NOBIS PARA CERCA VIVA COM ALTURA DE 40 CM (DISTANCIA ENTRE MUDAS DE 60 CM)	UND	390.00	R$ 22.35	R$ 27.91	R$ 31.48	R$ 8,716.50	R$ 12,276.53	R$ 10,884.90
11.3	9	11.3.9	ED-50433	SETOP	PLANTIO E PREPARO DE COVAS DE ARBUSTOS ORNAMENTAIS EM GERAL, EXCETO FORNECIMENTO DAS MUDAS	UND	402.00	R$ 10.88	R$ 13.59	R$ 15.44	R$ 4,373.76	R$ 6,206.01	R$ 5,463.18
		11.4			REALIZAÇÃO DE SONDAGEM COM INCLUSÃO DE RELATÓRIO					R$ 0.00	R$ 0.00	R$ 0.00
11.4	1	11.4.1	MOD-SOND-01	SINAPI	MOBILIZAÇÃO E DESMOBILIZAÇÃO DE EQUIPE DE TRABALHO E EQUIPAMENTOS DE SONDAGEM A PERCUSSÃO COM FORNECIMENTO DE ÁGUA	UND	0.00	R$ 4,518.80	R$ 5,642.63	R$ 6,364.04	R$ 0.00	R$ 0.00	R$ 0.00
11.4	2	11.4.2	SOND-PERC-2-1/2"	SINAPI	SONDAGEM A PERCUSSÃO D = 2 1/2" COM MEDIDA DE SPT (FATURAMENTO MÍNIMO = 12 M)	M	0.00	R$ 80.44	R$ 100.45	R$ 113.29	R$ 0.00	R$ 0.00	R$ 0.00
11.4	3	11.4.3	DESL-SOND-PERC	SINAPI	INSTALAÇÃO E DESLOCAMENTO DE EQUIPAMENTO DE SONDAGEM ENTRE FUROS	UND	0.00	R$ 50.71	R$ 63.32	R$ 71.42	R$ 0.00	R$ 0.00	R$ 0.00
		TOTAL DA OBRA COM BDI					R$ 4,403,100.43	R$ 3,900,087.71

				Adm. Local				R$ 334,613.91
				Serviços sem Adm. Local				#REF!
				% da Adm. Local em relação ao valor dos serviços sem Adm. Local				#REF!
				Serviços executados sem Adm. Local
				% de Execução dos serviços

## CRONOGRAMA ATUALIZADO
#REF!

#REF!
#REF!					CRONOGRAMA FÍSICO-FINANCEIRO

RAZÃO SOCIAL:		#REF!
CNPJ:		#REF!
IE:		#REF!
ENDEREÇO:		#REF!
TELEFONE:		#REF!
EMAIL:		#REF!

PLANEJAMENTO - CRONOGRAMA FÍSICO FINANCEIRO
CONTRATANTE:		UNIVERSIDADE FEDERAL DOS VALES DO JEQUITINHONHA E MUCURI - UFVJM
ENDEREÇO:		CONCLUSÃO DO BLOCO IV DA MORADIA ESTUDANTIL DA UFVJM - DIAMANTINA-MG
BASE DE PREÇO:		SINAPI - 08/2024 - MG SICRO3 - 04/2024 - MG SEINFRA - 07/2024 - MG SUDECAP - 07/2024 - MG
ITEM	DESCRIÇÃO DOS SERVIÇOS			VALOR POR SERVIÇO (R$)	% ITEM					ACUMULADO PREVISTO ATÉ A 11ª	ACUMULADO EXECUTADO ATÉ A 11ª
					MÊS 1	MÊS 2	MÊS 3	MÊS 4	MÊS 5	MÊS 6	MÊS 7	MÊS 8	MÊS 9	MÊS 10	MÊS 11	MÊS 12	MÊS 13
1	MOBILIZAÇÃO E DESMOBILIZAÇÃO DE OBRA/ ADMINISTRAÇÃO			R$ 6,094.26	0.14%	100.00%					100.00%	#REF!	100.00%
					R$ 6,094.26					R$ 6,094.26	#REF!	R$ 6,094.26
2	ADMINISTRAÇÃO LOCAL			R$ 377,394.30	8.57%	2.587%	2.803%	8.194%	8.873%	8.872%	9.474%	9.118%	8.605%	8.835%	8.737%	8.719%	7.742%	7.440%	84.82%	#REF!	100.00%
					R$ 9,762.95	R$ 10,579.88	R$ 30,923.99	R$ 33,486.03	R$ 33,481.66	R$ 35,754.78	R$ 34,409.57	R$ 32,473.75	R$ 33,341.95	R$ 32,973.74	R$ 32,906.51	R$ 29,217.19	R$ 28,078.13	R$ 320,094.82	#REF!	R$ 377,390.13
3	SERVIÇOS PRELIMINARES			R$ 40,103.83	0.91%					100.00%	#REF!
					R$ 5,454.51	R$ 18,207.72	R$ 5,480.53	R$ 5,480.53	R$ 5,480.53	R$ -	R$ -	R$ -	R$ -	R$ -	R$ -	R$ -	R$ -	R$ 40,103.83	#REF!
3.1	CANTEIRO DE OBRAS			R$ -	0.00%
					R$ -	#REF!	R$ -
3.2	MOVIMENTAÇÃO DE TERRA/LIMPEZA TERRENO			R$ 18,181.70	0.41%	30.00%	70.00%					100.00%
					R$ 5,454.51	R$ 12,727.19					R$ 18,181.70	#REF!	R$ 18,181.70
3.3	PEÇAS ESTRUTURAIS - MOBILIÁRIOS / VIGAS / PILARETES REDE HIDROSSANITÁRIA			R$ 21,922.13	0.50%		25.00%	25.00%	25.00%	25.00%					100.00%
					R$ 5,480.53	R$ 5,480.53	R$ 5,480.53	R$ 5,480.53					R$ 21,922.13	#REF!	R$ 21,922.13
4	ARQUITETURA E ELEMENTOS DE URBANISMO			R$ 2,174,654.24	49.39%					86.49%	#REF!
					R$ 9,829.29	R$ 14,883.76	R$ 121,509.85	R$ 121,509.85	R$ 238,233.45	R$ 234,140.84	R$ 230,506.39	R$ 214,942.70	R$ 242,572.47	R$ 226,772.19	R$ 225,987.76	R$ 155,494.24	R$ 138,271.42	R$ 1,880,888.58	#REF!
4.1	ALVENARIA			R$ 17,804.12	0.40%	50.00%	50.00%					100.00%
					R$ 8,902.06	R$ 8,902.06					R$ 17,804.12	#REF!	R$ 17,804.12
4.2	REVESTIMENTOS DE PAREDES/TETO/FORRO/PORTA			R$ 217,122.97	4.93%					25.00%	25.00%	25.00%	25.00%					100.00%
					R$ 54,280.74	R$ 54,280.74	R$ 54,280.74	R$ 54,280.74					R$ 217,122.97	#REF!	R$ 217,122.97
4.3	PINTURA			R$ 434,380.84	9.87%					20.00%	20.00%	20.00%	20.00%	20.00%			100.00%
					R$ 86,876.17	R$ 86,876.17	R$ 86,876.17	R$ 86,876.17	R$ 86,876.17	R$ 260,628.50	#REF!	R$ 434,380.84
4.4	REVESTIMENTOS DE PISO			R$ 227,474.33	5.17%			25.00%	25.00%	25.00%	25.00%					100.00%
					R$ 56,868.58	R$ 56,868.58	R$ 56,868.58	R$ 56,868.58					R$ 227,474.33	#REF!	R$ 227,474.33
4.5	PASSEIOS E ACESSO PRINCIPAL			R$ 30,039.53	0.68%					30.00%	35.00%	35.00%			100.00%
					R$ 9,011.86	R$ 10,513.84	R$ 10,513.84	R$ 9,011.86	#REF!	R$ 30,039.53
4.6	ESQUADRIAS - PORTAS			R$ 427,302.40	9.70%					10.00%	15.00%	15.00%	15.00%	15.00%	15.00%	15.00%					100.00%
					R$ 42,730.24	R$ 64,095.36	R$ 64,095.36	R$ 64,095.36	R$ 64,095.36	R$ 64,095.36	R$ 64,095.36			R$ 427,302.40	#REF!	R$ 427,302.40
4.7	VIDROS - JANELAS E PORTAS			R$ 4,673.46	0.11%					100.00%			100.00%
					R$ 4,673.46	R$ -	#REF!	R$ 4,673.46
4.8	SERRALHERIA			R$ 362,079.56	8.22%					15.00%	15.00%	15.00%	15.00%	15.00%	15.00%	10.00%			100.00%
					R$ 54,311.93	R$ 54,311.93	R$ 54,311.93	R$ 54,311.93	R$ 54,311.93	R$ 54,311.93	R$ 36,207.96	R$ 271,559.67	#REF!	R$ 362,079.56
4.9	BANCADAS/DIVISORIAS			R$ 234,638.26	5.33%			25.00%	25.00%	25.00%	15.00%	10.00%					100.00%
					R$ 58,659.57	R$ 58,659.57	R$ 58,659.57	R$ 35,195.74	R$ 23,463.83					R$ 234,638.26	#REF!	R$ 234,638.26
4.10	TRATAMENTO DE FISSURAS E JUNTAS DE DILATAÇÃO			R$ 18,961.52	0.43%					30.00%	30.00%	20.00%	20.00%				100.00%
					R$ 5,688.46	R$ 5,688.46	R$ 3,792.30	R$ 3,792.30		R$ 15,169.22	#REF!	R$ 18,961.52
4.11	CERCAMENTO			R$ 158,002.77	3.59%					15.00%	15.00%	15.00%	20.00%	20.00%	10.00%	5.00%					100.00%
					R$ 23,700.42	R$ 23,700.42	R$ 23,700.42	R$ 31,600.55	R$ 31,600.55	R$ 15,800.28	R$ 7,900.14			R$ 158,002.77	#REF!	R$ 158,002.77
4.12	MURO DE COBOGÓ			R$ 21,308.23	0.48%					50.00%	50.00%					100.00%
					R$ 10,654.11	R$ 10,654.11					R$ 21,308.23	#REF!	R$ 21,308.23
4.13	MURO DE ARRIMO			R$ 20,866.25	0.47%					100.00%	#REF!
					R$ 927.23	R$ 5,981.70	R$ 5,981.70	R$ 5,981.70	R$ 1,993.90	R$ -	R$ -	R$ -	R$ -	R$ -	R$ -	R$ -	R$ -	R$ 20,866.25	#REF!
4.13.1	FUNDAÇÃO			R$ -	0.00%
					R$ -	#REF!
4.13.2	BLOCOS E VIGAS BALDRAMES			R$ 921.64	0.02%	100.00%					100.00%
					R$ 921.64					R$ 921.64	#REF!	R$ 921.64
4.13.3	VIGAS INTERMEDIÁRIAS E SUPERIOR			R$ 5.59	0.00%	100.00%					100.00%
					R$ 5.59					R$ 5.59	#REF!	R$ 5.59
4.13.4	PILARES			R$ -	0.00%
					R$ -	#REF!
4.13.5	ALVENARIA BLOCO CONCRETO			R$ -	0.00%
					R$ -	#REF!
4.13.6	ESCAVAÇÃO E DRENAGEM			R$ 19,939.02	0.45%		30.00%	30.00%	30.00%	10.00%					100.00%
					R$ 5,981.70	R$ 5,981.70	R$ 5,981.70	R$ 1,993.90					R$ 19,939.02	#REF!	R$ 19,939.02
5	GUARITA PRINCIPAL			R$ 88,266.97	2.00%					100.00%	#REF!
					R$ 790.80	R$ 9,546.91	R$ 28,101.88	R$ 23,979.12	R$ 25,848.25	R$ -	R$ -	R$ -	R$ -	R$ -	R$ -	R$ -	R$ -	R$ 88,266.97	#REF!
5.1	ESTRUTRA DE CONCRETO			R$ 778.15	0.02%	100.00%					100.00%
					R$ 778.15					R$ 778.15	#REF!	R$ 778.15
5.2	PISO / LAJE / PASSEIO			R$ 19,093.83	0.43%		50.00%	50.00%					100.00%
					R$ 9,546.91	R$ 9,546.91					R$ 19,093.83	#REF!	R$ 19,093.83
5.3	REVESTIMENTO PISO E PAREDE			R$ 1,844.40	0.04%			50.00%	50.00%					100.00%
					R$ 922.20	R$ 922.20					R$ 1,844.40	#REF!	R$ 1,844.40
5.4	ALVENARIA E REVESTIMENTO			R$ 12.65	0.00%	100.00%					100.00%
					R$ 12.65					R$ 12.65	#REF!	R$ 12.65
5.5	PINTURA			R$ 5,424.15	0.12%				100.00%					100.00%
					R$ 5,424.15					R$ 5,424.15	#REF!	R$ 5,424.15
5.6	ESQUADRIAS - JANELAS E PORTAS			R$ 58,775.90	1.33%			30.00%	30.00%	40.00%					100.00%
					R$ 17,632.77	R$ 17,632.77	R$ 23,510.36					R$ 58,775.90	#REF!	R$ 58,775.90
5.7	BANHEIRO			R$ 2,337.89	0.05%					100.00%					100.00%
					R$ 2,337.89					R$ 2,337.89	#REF!	R$ 2,337.89
6	COBERTURA			R$ 77,787.51	1.77%					100.00%	#REF!
					R$ 38,893.76		R$ 19,446.88	R$ 19,446.88	R$ -	R$ -	R$ -	R$ -		R$ -	R$ -	R$ -	R$ -	R$ 77,787.51	#REF!
6.1	ÁREA DE SERVIÇO E COBERTURA PRINCIPAL			R$ 77,787.51	1.77%	50.00%		25.00%	25.00%					100.00%
					R$ 38,893.76		R$ 19,446.88	R$ 19,446.88					R$ 77,787.51	#REF!	R$ 77,787.51
7	INSTALAÇÕES DE ÁGUA FRIA/ESGOTO/ÁGUAS PLUVIAIS/GLP			R$ 354,082.24	8.04%					67.53%	#REF!
					R$ 17,618.01	R$ 17,618.01	R$ 21,132.47	R$ 35,213.11	R$ -	R$ 24,591.01	R$ 24,591.01	R$ 24,591.01	R$ 24,591.01	R$ 24,591.01	R$ 24,591.01	R$ 57,477.29	R$ 57,477.29	R$ 239,127.66	#REF!
7.1	ESGOTO			R$ 42,578.34	0.97%	20.00%	20.00%	40.00%	20.00%					100.00%
					R$ 8,515.67	R$ 8,515.67	R$ 17,031.34	R$ 8,515.67					R$ 42,578.34	#REF!	R$ 42,578.34
7.2	AGUA FRIA			R$ 10,252.84	0.23%	20.00%	20.00%	40.00%	20.00%					100.00%
					R$ 2,050.57	R$ 2,050.57	R$ 4,101.14	R$ 2,050.57					R$ 10,252.84	#REF!	R$ 10,252.84
7.3	ÁGUA PLUVIAL			R$ 13,586.52	0.31%				100.00%					100.00%
					R$ 13,586.52					R$ 13,586.52	#REF!	R$ 13,586.52
7.4	GLP			R$ 27,650.89	0.63%				40.00%					30.00%	30.00%			100.00%
					R$ 11,060.35					R$ 8,295.27	R$ 8,295.27	R$ 11,060.35	#REF!	R$ 27,650.89
7.5	LOUÇAS E ACESSÓRIOS			R$ 245,910.12	5.58%					10.00%	10.00%	10.00%	10.00%	10.00%	10.00%	20.00%	20.00%			100.00%
					R$ 24,591.01	R$ 24,591.01	R$ 24,591.01	R$ 24,591.01	R$ 24,591.01	R$ 24,591.01	R$ 49,182.02	R$ 49,182.02	R$ 147,546.07	#REF!	R$ 245,910.12
7.6	REVISÃO INSTALAÇÕES HIDROSSANITÁRIAS			R$ 14,103.54	0.32%	50.00%	50.00%					100.00%
					R$ 7,051.77	R$ 7,051.77					R$ 14,103.54	#REF!	R$ 14,103.54
8	INSTALAÇÕES ELÉTRICAS			R$ 892,384.66	20.27%					97.63%	#REF!
					R$ -	R$ -	R$ 131,436.28	R$ 151,369.92	R$ 57,891.70	R$ 95,242.88	R$ 83,182.54	R$ 112,922.46	R$ 95,422.13	R$ 71,876.16	R$ 71,876.16	R$ 21,164.42	R$ -	R$ 871,220.24	#REF!
8.1	INSTALAÇÕES ELÉTRICAS INTERNAS			R$ 401,295.30	9.11%			20.00%	10.00%	10.00%	10.00%	10.00%	10.00%	10.00%	10.00%	10.00%					100.00%
					R$ 80,259.06	R$ 40,129.53	R$ 40,129.53	R$ 40,129.53	R$ 40,129.53	R$ 40,129.53	R$ 40,129.53	R$ 40,129.53	R$ 40,129.53			R$ 401,295.30	#REF!	R$ 401,295.30
8.2	CABOS ELÉTRICOS DE BAIXA TENSÃO			R$ 211,644.20	4.81%					15.00%	15.00%	15.00%	15.00%	15.00%	15.00%	10.00%				100.00%
					R$ 31,746.63	R$ 31,746.63	R$ 31,746.63	R$ 31,746.63	R$ 31,746.63	R$ 31,746.63	R$ 21,164.42		R$ 190,479.78	#REF!	R$ 211,644.20
8.3	QUADROS DE DISTRIBUIÇÃO			R$ 35,000.66	0.79%					25.00%	25.00%	50.00%					100.00%
					R$ 8,750.16	R$ 8,750.16	R$ 17,500.33					R$ 35,000.66	#REF!	R$ 35,000.66
8.4	MALHA DE ATERRAMENTO			R$ 47,091.94	1.07%					50.00%	50.00%					100.00%
					R$ 23,545.97	R$ 23,545.97					R$ 47,091.94	#REF!	R$ 47,091.94
8.5	SPDA			R$ 127,943.06	2.91%			40.00%	60.00%					100.00%
					R$ 51,177.22	R$ 76,765.83					R$ 127,943.06	#REF!	R$ 127,943.06
8.6	PPCI - CIRCUITOS ELÉTRICOS			R$ 10,224.87	0.23%				25.00%	25.00%	25.00%	25.00%					100.00%
					R$ 2,556.22	R$ 2,556.22	R$ 2,556.22	R$ 2,556.22					R$ 10,224.87	#REF!	R$ 10,224.87
8.7	ÁREA DE SERVIÇO - ILUMINAÇÃO			R$ 7,797.65	0.18%				100.00%					100.00%
					R$ 7,797.65					R$ 7,797.65	#REF!	R$ 7,797.65
8.8	DUTOS E CAIXAS DE PASSAGEM DE ENTRADA AO QDG			R$ 3,145.61	0.07%					100.00%					100.00%
					R$ 3,145.61					R$ 3,145.61	#REF!	R$ 3,145.61
8.9	ILUMINAÇÃO PÚBLICA			R$ 48,241.36	1.10%				50.00%	25.00%	25.00%					100.00%
					R$ 24,120.68	R$ 12,060.34	R$ 12,060.34					R$ 48,241.36	#REF!	R$ 48,241.36
9	INCÊNDIO - EQUIPAMENTOS E ACESSÓRIOS PARA PREVENÇÃO CONTRA INCÊNDIOS			R$ 147,046.46	3.34%		25.00%			25.00%	25.00%	25.00%					100.00%	#REF!	100.00%
					R$ 36,761.62			R$ 36,761.62	R$ 36,761.62	R$ 36,761.62					R$ 147,046.46	#REF!	R$ 147,046.46
10	QUADRA DE AREIA (DUAS UNIDADES)			R$ 90,550.53	2.06%					50.00%	50.00%	0.00%	#REF!	100.00%
					R$ 45,275.27	R$ 45,275.27	R$ -	#REF!	R$ 90,550.53
11	SERVIÇOS COMPLEMENTARES			R$ 154,735.42	3.51%					54.70%	#REF!
					R$ -	R$ -	R$ 7,267.11	R$ 7,267.11	R$ -	R$ -	R$ -	R$ -	R$ -	R$ 35,050.30	R$ 35,050.30	R$ 35,050.30	R$ 35,050.30	R$ 84,634.82	#REF!
11.1	PLATAFORMA DE ELEVAÇÃO VERTICAL			R$ -	0.00%
					R$ -	#REF!
11.2	RESERVATÓRIO ÁGUA QUENTE			R$ 14,534.22	0.33%			50.00%	50.00%					100.00%
					R$ 7,267.11	R$ 7,267.11					R$ 14,534.22	#REF!	R$ 14,534.22
11.3	PAISAGISMO / LIMPEZA FINAL / OUTROS			R$ 140,201.20	3.18%					25.00%	25.00%	25.00%	25.00%			100.00%
					R$ 35,050.30	R$ 35,050.30	R$ 35,050.30	R$ 35,050.30	R$ 70,100.60	#REF!	R$ 140,201.20
11.4	REALIZAÇÃO DE SONDAGEM COM INCLUSÃO DE RELATÓRIO			R$ -	0.00%
					R$ -	#REF!

(R$) SIMPLES				R$ 4,403,100.43	100.00%	2.01%	2.44%	8.30%	9.03%	9.03%	9.69%	9.30%	8.74%	8.99%	8.89%	8.87%	7.81%	6.91%	85.29%	#REF!
(%) SIMPLES					R$ 88,443.58	R$ 107,597.90	R$ 365,299.00	R$ 397,752.54	R$ 397,697.21	R$ 426,491.13	R$ 409,451.13	R$ 384,929.93	R$ 395,927.57	R$ 391,263.41	R$ 390,411.75	R$ 343,678.71	R$ 304,152.41	R$ 3,755,265.15	#REF!

(R$) ACUMULADO					2.01%	4.45%	12.75%	21.78%	30.81%	40.50%	49.80%	58.54%	67.53%	76.42%	85.29%	93.09%	100.00%	#DIV/0!	#REF!
(%) ACUMULADO					R$ 88,443.58	R$ 196,041.48	R$ 561,340.48	R$ 959,093.03	R$ 1,356,790.24	R$ 1,783,281.37	R$ 2,192,732.50	R$ 2,577,662.43	R$ 2,973,589.99	R$ 3,364,853.41	R$ 3,755,265.15	R$ 4,098,943.86	R$ 4,403,100.44	R$ 985,076.89	#REF!

## BDI SERVIÇOS
BDI - SERVIÇOS

	BDI =	[{(1+AC+S+R+G) x		(1+DF) x	(1+L)}	-1]	X100
		(1-I)

ONDE:

AC = Taxa de rateio da Administração Central
S = Taxa representativa de seguros
R = Taxa representativa de riscos e imprevistos
G = Taxa representativa do ônus das garantias exigidas em editais
DF = Taxa representativa das despesas financeiras
L = Taxa representativa do lucro da empresa
I = Taxa representativa de impostos e taxas

Cálculo do BDI

I (Impostos e taxas)
PIS	0.65%
ISS	4.00%
COFINS	3.00%
CPRB(INSS)	0.00%
I(total)	7.65%

AC	4.00%
S + G	0.80%
R	1.27%
DF	1.23%
L	7.40%
I	7.65%

	BDI =				24.87%		22.47%

OBS: Para essa composição foram consideradas as diretrizes estipuladas pelo Acordão Nº 2622/2013 do TCU

Juiz de Fora-MG, 18 de dezembro de 2024

NEXXUS CONSTRUTORA E INCORPORADORA LTDA
36.288.484/0001-63
PEDRO H. F. ARAUJO
DIRETOR
		#REF!
		#REF!
		#REF!
		#REF!
		#REF!
		#REF!

## BDI EQUIPAMENTOS
BDI - EQUIPAMENTOS

	BDI =	[{(1+AC+S+R+G) x		(1+DF) x	(1+L)}	-1]	X100
		(1-I)

ONDE:

AC = Taxa de rateio da Administração Central
S = Taxa representativa de seguros
R = Taxa representativa de riscos e imprevistos
G = Taxa representativa do ônus das garantias exigidas em editais
DF = Taxa representativa das despesas financeiras
L = Taxa representativa do lucro da empresa
I = Taxa representativa de impostos e taxas

Cálculo do BDI

I (Impostos e taxas)
PIS	0.65%
ISS	0.00%
COFINS	3.00%
CPRB(INSS)	0.00%
I(total)	3.65%

AC	3.45%
S + G	0.30%
R	0.56%
DF	0.85%
L	3.50%
I	3.65%

	BDI =				13.00%		22.47%

OBS: Para essa composição foram consideradas as diretrizes estipuladas pelo Acordão Nº 2622/2013 do TCU

## ANALITICA INICIAL
		PLANILHA ANÁLITICA

		ÍTEM	CÓDIGO	FONTE	DESCRIÇÃO	UN	COEFICIENTE	VALOR UNIT.	VALOR TOTAL
		1.1	ED-50394	SETOP	MOBILIZAÇÃO E DESMOBILIZAÇÃO DE OBRA EM CENTRO URBANO OU REGIÃO LIMÍTROFE COM VALOR ACIMA DE 3.000.000,01	%			R$ 0.00
							R$ 0.00
							R$ 0.00
							R$ 0.00
							R$ 0.00
							R$ 0.00
							R$ 0.00

		2.1	93572	SINAPI	ENCARREGADO GERAL DE OBRAS COM ENCARGOS COMPLEMENTARES	mês			R$ 9,556.06
			95422	SINAPI	CURSO DE CAPACITAÇÃO PARA ENCARREGADO GERAL DE OBRAS (ENCARGOS COMPLEMENTARES) - MENSALISTA	MES	1.0000000	R$ 147.97	R$ 147.97
			40818	SINAPI	ENCARREGADO GERAL DE OBRAS (MENSALISTA)	MES	1.0000000	R$ 8,947.29	R$ 8,947.29
			40863	SINAPI	EXAMES - MENSALISTA (COLETADO CAIXA - ENCARGOS COMPLEMENTARES)	MES	1.0000000	R$ 225.86	R$ 225.86
			40864	SINAPI	SEGURO - MENSALISTA (COLETADO CAIXA - ENCARGOS COMPLEMENTARES)	MES	1.0000000	R$ 6.55	R$ 6.55
			43475	SINAPI	FERRAMENTAS - FAMILIA ENCARREGADO GERAL - MENSALISTA (ENCARGOS COMPLEMENTARES - COLETADO CAIXA)	MES	1.0000000	R$ 16.79	R$ 16.79
			43499	SINAPI	EPI - FAMILIA ENCARREGADO GERAL - MENSALISTA (ENCARGOS COMPLEMENTARES - COLETADO CAIXA)	MES	1.0000000	R$ 211.60	R$ 211.60

		2.2	93563	SINAPI	ALMOXARIFE COM ENCARGOS COMPLEMENTARES	MES			R$ 4,182.42
			95413	SINAPI	CURSO DE CAPACITAÇÃO PARA ALMOXARIFE (ENCARGOS COMPLEMENTARES) - MENSALISTA	MES	1.0000000	R$ 14.99	R$ 14.99
			40809	SINAPI	ALMOXARIFE (MENSALISTA)	MES	1.0000000	R$ 3,792.61	R$ 3,792.61
			40863	SINAPI	EXAMES - MENSALISTA (COLETADO CAIXA - ENCARGOS COMPLEMENTARES)	MES	1.0000000	R$ 225.86	R$ 225.86
			40864	SINAPI	SEGURO - MENSALISTA (COLETADO CAIXA - ENCARGOS COMPLEMENTARES)	MES	1.0000000	R$ 6.55	R$ 6.55
			43470	SINAPI	FERRAMENTAS - FAMILIA ALMOXARIFE - MENSALISTA (ENCARGOS COMPLEMENTARES - COLETADO CAIXA)	MES	1.0000000	R$ 9.77	R$ 9.77
			43494	SINAPI	EPI - FAMILIA ALMOXARIFE - MENSALISTA (ENCARGOS COMPLEMENTARES - COLETADO CAIXA)	MES	1.0000000	R$ 132.64	R$ 132.64

		2.3	101401	SINAPI	ENGENHEIRO ELETRICISTA COM ENCARGOS COMPLEMENTARES	MES			R$ 7,134.81
			101315	SINAPI	CURSO DE CAPACITAÇÃO PARA ELETROTÉCNICO (ENCARGOS COMPLEMENTARES) - MENSALISTA	MES	1.0000000	R$ 142.25	R$ 142.25
			40861	SINAPI	TRANSPORTE - MENSALISTA (COLETADO CAIXA - ENCARGOS COMPLEMENTARES)	MES	1.0000000	R$ 115.58	R$ 115.58
			40862	SINAPI	ALIMENTAÇÃO - MENSALISTA (COLETADO CAIXA - ENCARGOS COMPLEMENTARES)	MES	1.0000000	R$ 318.73	R$ 318.73
			40863	SINAPI	EXAMES - MENSALISTA (COLETADO CAIXA - ENCARGOS COMPLEMENTARES)	MES	1.0000000	R$ 225.86	R$ 225.86
			40864	SINAPI	SEGURO - MENSALISTA (COLETADO CAIXA - ENCARGOS COMPLEMENTARES)	MES	1.0000000	R$ 6.55	R$ 6.55
			40922	SINAPI	ELETROTÉCNICO (MENSALISTA)	MES	1.0000000	R$ 5,979.85	R$ 5,979.85
			43472	SINAPI	FERRAMENTAS - FAMILIA ENGENHEIRO CIVIL - MENSALISTA (ENCARGOS COMPLEMENTARES - COLETADO CAIXA)	MES	1.0000000	R$ 143.13	R$ 143.13
			43496	SINAPI	EPI - FAMILIA ENGENHEIRO CIVIL - MENSALISTA (ENCARGOS COMPLEMENTARES - COLETADO CAIXA)	MES	1.0000000	R$ 202.86	R$ 202.86

		2.4	93565	SINAPI	ENGENHEIRO CIVIL DE OBRA JUNIOR COM ENCARGOS COMPLEMENTARES	MES			R$ 20,436.65
			95415	SINAPI	CURSO DE CAPACITAÇÃO PARA ENGENHEIRO CIVIL DE OBRA JÚNIOR (ENCARGOS COMPLEMENTARES) - MENSALISTA	MES	1.0000000	R$ 229.31	R$ 229.31
			40811	SINAPI	ENGENHEIRO CIVIL DE OBRA JUNIOR (MENSALISTA)	MES	1.0000000	R$ 19,847.21	R$ 19,847.21
			40863	SINAPI	EXAMES - MENSALISTA (COLETADO CAIXA - ENCARGOS COMPLEMENTARES)	MES	1.0000000	R$ 225.86	R$ 225.86
			40864	SINAPI	SEGURO - MENSALISTA (COLETADO CAIXA - ENCARGOS COMPLEMENTARES)	MES	1.0000000	R$ 6.55	R$ 6.55
			43474	SINAPI	FERRAMENTAS - FAMILIA ENGENHEIRO CIVIL - MENSALISTA (ENCARGOS COMPLEMENTARES - COLETADO CAIXA)	MES	1.0000000	R$ 2.07	R$ 2.07
			43498	SINAPI	EPI - FAMILIA ENGENHEIRO CIVIL - MENSALISTA (ENCARGOS COMPLEMENTARES - COLETADO CAIXA)	MES	1.0000000	R$ 125.65	R$ 125.65

		3.1.1	ADQ-BAR-OBRA	Próprio	ADEQUAÇÃO BARRACAO DE OBRA	m²			R$ 56.77
			90447	SINAPI	RASGO LINEAR MANUAL EM ALVENARIA, PARA ELETRODUTOS, DIÂMETROS MENORES OU IGUAIS A 40 MM. AF_09/2023	M	0.2156000	R$ 7.40	R$ 1.60
			90456	SINAPI	QUEBRA EM ALVENARIA PARA INSTALAÇÃO DE CAIXA DE TOMADA (4X4 OU 4X2). AF_09/2023	UN	0.0719000	R$ 4.87	R$ 0.35
			90457	SINAPI	QUEBRA EM ALVENARIA PARA INSTALAÇÃO DE QUADRO DISTRIBUIÇÃO PEQUENO (19X25 CM). AF_09/2023	UN	0.0240000	R$ 11.13	R$ 0.27
			90466	SINAPI	CHUMBAMENTO LINEAR EM ALVENARIA PARA RAMAIS/DISTRIBUIÇÃO DE INSTALAÇÕES HIDRÁULICAS COM DIÂMETROS MENORES OU IGUAIS A 40 MM. AF_09/2023	M	0.2156000	R$ 13.71	R$ 2.96
			91170	SINAPI	FIXAÇÃO DE TUBOS HORIZONTAIS DE PVC ÁGUA, PVC ESGOTO, PVC ÁGUA PLUVIAL, CPVC, PPR, COBRE OU AÇO, DIÂMETROS MENORES OU IGUAIS A 40 MM, COM ABRAÇADEIRA METÁLICA RÍGIDA TIPO U PERFIL 1 1/4", FIXADA EM PERFILADO EM LAJE. AF_09/2023_PS	M	0.2396000	R$ 8.57	R$ 2.05
			91341	SINAPI	PORTA EM ALUMÍNIO DE ABRIR TIPO VENEZIANA COM GUARNIÇÃO, FIXAÇÃO COM PARAFUSOS - FORNECIMENTO E INSTALAÇÃO. AF_12/2019	m²	0.0035000	R$ 595.85	R$ 2.09
			91831	SINAPI	ELETRODUTO FLEXÍVEL CORRUGADO, PVC, DN 20 MM (1/2"), PARA CIRCUITOS TERMINAIS, INSTALADO EM FORRO - FORNECIMENTO E INSTALAÇÃO. AF_03/2023_PA	M	0.2396000	R$ 14.77	R$ 3.54
			91852	SINAPI	ELETRODUTO FLEXÍVEL CORRUGADO, PVC, DN 20 MM (1/2"), PARA CIRCUITOS TERMINAIS, INSTALADO EM PAREDE - FORNECIMENTO E INSTALAÇÃO. AF_03/2023	M	0.2156000	R$ 8.04	R$ 1.73
			91924	SINAPI	CABO DE COBRE FLEXÍVEL ISOLADO, 1,5 MM², ANTI-CHAMA 450/750 V, PARA CIRCUITOS TERMINAIS - FORNECIMENTO E INSTALAÇÃO. AF_03/2023	M	0.5918000	R$ 2.64	R$ 1.56
			91926	SINAPI	CABO DE COBRE FLEXÍVEL ISOLADO, 2,5 MM², ANTI-CHAMA 450/750 V, PARA CIRCUITOS TERMINAIS - FORNECIMENTO E INSTALAÇÃO. AF_03/2023	M	0.6469000	R$ 3.83	R$ 2.48
			91940	SINAPI	CAIXA RETANGULAR 4" X 2" MÉDIA (1,30 M DO PISO), PVC, INSTALADA EM PAREDE - FORNECIMENTO E INSTALAÇÃO. AF_03/2023	UN	0.0240000	R$ 16.24	R$ 0.39
			91941	SINAPI	CAIXA RETANGULAR 4" X 2" BAIXA (0,30 M DO PISO), PVC, INSTALADA EM PAREDE - FORNECIMENTO E INSTALAÇÃO. AF_03/2023	UN	0.0479000	R$ 10.38	R$ 0.50
			92000	SINAPI	TOMADA BAIXA DE EMBUTIR (1 MÓDULO), 2P+T 10 A, INCLUINDO SUPORTE E PLACA - FORNECIMENTO E INSTALAÇÃO. AF_03/2023	UN	0.0479000	R$ 27.44	R$ 1.31
			92025	SINAPI	INTERRUPTOR SIMPLES (1 MÓDULO) COM 2 TOMADAS DE EMBUTIR 2P+T 10 A, INCLUINDO SUPORTE E PLACA - FORNECIMENTO E INSTALAÇÃO. AF_03/2023	UN	0.0240000	R$ 62.92	R$ 1.51
			92543	SINAPI	TRAMA DE MADEIRA COMPOSTA POR TERÇAS PARA TELHADOS DE ATÉ 2 ÁGUAS PARA TELHA ONDULADA DE FIBROCIMENTO, METÁLICA, PLÁSTICA OU TERMOACÚSTICA, INCLUSO TRANSPORTE VERTICAL. AF_07/2019	m²	0.1000000	R$ 26.59	R$ 2.66
			94210	SINAPI	TELHAMENTO COM TELHA ONDULADA DE FIBROCIMENTO E = 6 MM, COM RECOBRIMENTO LATERAL DE 1 1/4 DE ONDA PARA TELHADO COM INCLINAÇÃO MÁXIMA DE 10°, COM ATÉ 2 ÁGUAS, INCLUSO IÇAMENTO. AF_07/2019	m²	0.1000000	R$ 39.09	R$ 3.91
			95240	SINAPI	LASTRO DE CONCRETO MAGRO, APLICADO EM PISOS, LAJES SOBRE SOLO OU RADIERS, ESPESSURA DE 3 CM. AF_01/2024	m²	0.0065000	R$ 17.88	R$ 0.12
			96995	SINAPI	REATERRO MANUAL APILOADO COM SOQUETE. AF_10/2017	m³	0.0072000	R$ 43.86	R$ 0.32
			97586	SINAPI	LUMINÁRIA TIPO CALHA, DE SOBREPOR, COM 2 LÂMPADAS TUBULARES FLUORESCENTES DE 36 W, COM REATOR DE PARTIDA RÁPIDA - FORNECIMENTO E INSTALAÇÃO. AF_02/2020	UN	0.0500000	R$ 155.68	R$ 7.78
			97611	SINAPI	LÂMPADA COMPACTA FLUORESCENTE DE 15 W, BASE E27 - FORNECIMENTO E INSTALAÇÃO. AF_02/2020	UN	0.0958000	R$ 21.49	R$ 2.06
			101876	SINAPI	QUADRO DE DISTRIBUIÇÃO DE ENERGIA EM PVC, DE EMBUTIR, SEM BARRAMENTO, PARA 6 DISJUNTORES - FORNECIMENTO E INSTALAÇÃO. AF_10/2020	UN	0.0240000	R$ 69.38	R$ 1.67
			101891	SINAPI	DISJUNTOR MONOPOLAR TIPO NEMA, CORRENTE NOMINAL DE 35 ATÉ 50A - FORNECIMENTO E INSTALAÇÃO. AF_10/2020	UN	0.0479000	R$ 35.75	R$ 1.71
			INC-EXT-016	SETOP	EXTINTOR DE INCÊNDIO TIPO PÓ QUÍMICO 2-A:20-B:C, CAPACIDADE 6 KG	U	0.0240000	R$ 154.23	R$ 3.70
			4513	SINAPI	CAIBRO 5 X 5 CM EM PINUS, MISTA OU EQUIVALENTE DA REGIAO - BRUTA	M	1.2120000	R$ 8.29	R$ 10.05
			11455	SINAPI	FERROLHO COM FECHO / TRINCO REDONDO, EM ACO GALVANIZADO / ZINCADO, DE SOBREPOR, COM COMPRIMENTO DE 8" E ESPESSURA MINIMA DA CHAPA DE 1,50 MM	UN	0.0240000	R$ 18.80	R$ 0.45

		3.1.2	ED-50125	SETOP	ÁREA COBERTA EM TELHA FIBROCIMENTO PARA CENTRAL DE CORTE/DOBRA/MONTAGEM EM CANTEIRO DE OBRAS, INCLUSIVE BANCADA E INSTALAÇÕES ELÉTRICAS, EXCLUSIVE VEDAÇÕES LATERAIS	m²			R$ 134.47
			SETOP	MATED-9870	LÂMPADA (TIPO: LED|FORMATO: BULBO-A65|POTÊNCIA: 15W|LÚMENS: 1350LM|COR DA LUZ: BRANCA|TEMPERATURA DA COR: 6500K|SOQUETE-BASE: E27|TENSÃO: 110/220V)	un	0.0205956	R$ 7.01	R$ 0.14
			SETOP	MATED-11354	TÁBUA (ACABAMENTO: BRUTO|SEÇÃO TRANSVERSAL: 1X12"|ESPESSURA: 25MM|LARGURA*: 300MM|TIPO DE MADEIRA: CEDRINHO, PINUS OU MADEIRA EQUIVALENTE DA REGIÃO)*VALORES REFERENCIAIS APROXIMADOS	m²	0.0895907	R$ 15.72	R$ 1.41
			SETOP	MATED-11344	PONTALETE (ACABAMENTO: BRUTO|SEÇÃO TRANSVERSAL: 3"X3" [7,5X7,5CM]*|TIPO DE MADEIRA: CEDRO, PINUS, MISTA OU EQUIVALENTE DA REGIÃO)*VALORES REFERENCIAIS APROXIMADOS	m	1.5014578	R$ 7.45	R$ 11.19
			SETOP	MATED-11332	PREGO 18X30 COM CABEÇA (COMPRIMENTO: 69,0MM|DIÂMETRO: 3,4MM|QUANTIDADE POR QUILO: 203)	Kg	0.0131893	R$ 13.80	R$ 0.18
			SETOP	MATED-11275	CHAPA DE COMPENSADO RESINADO (ESPESSURA: 10MM|DIMENSÃO: 1,10X2,20M)	m²	0.1246032	R$ 25.10	R$ 3.13
			SETOP	MATED-11368	TELHA DE FIBROCIMENTO (TIPO: ONDULADA|ESPESSURA: 6MM|LARGURA NOMINAL: 1100MM|LARGURA ÚTIL: 1050M|VÃO LIVRE: 1,69M)	m²	0.3091217	R$ 28.29	R$ 8.75
			SETOP	MATED-11805	CABO UNIPOLAR ISOLADO EM POLÍMERO TERMOPLÁSTICO, TIPO LSHF/ATOX, NÃO HALOGENADO, 450/750V, 70°C - BAIXA TENSÃO (ENCORDOAMENTO: CLASSE 5|SEÇÃO TRANSVERSAL: 1,50MM2)	m	0.3447418	R$ 1.24	R$ 0.43
			SETOP	MATED-11334	PARAFUSO (ROSCA: SOBERBA|CABEÇA: SEXTAVADA|MATERIAL: AÇO|ACABAMENTO: ZINCADO|COMPRIMENTO: 110MM|DIÂMETRO: 8MM)	un	0.3182255	R$ 0.96	R$ 0.31
			SETOP	MATED-11837	ELETRODUTO RÍGIDO (MATERIAL: PVC|TIPO: ROSCÁVEL|DIÂMETRO: 3/4")	m	0.1354174	R$ 3.90	R$ 0.53
			SETOP	MATED-14405	LUMINÁRIA DE TETO COM BASE (MODELO: PLAFONIER|BASE: PLÁSTICO-POLIPROPILENO|SOQUETE: INCLUSO|TIPO DE SOQUETE: E27|MATERIAL DO SOQUETE: PORCELANA|POTÊNCIA MÁXIMA LÂMPADA: 60W|LÂMPADA: NÃO INCLUSA)	un	0.0085487	R$ 5.19	R$ 0.04
			SETOP	ED-17978	CONJUNTO PARA CONDULETE DE 3/4" (20MM) COM UMA (1) TOMADA PADRÃO, TRÊS (3) POLOS, CORRENTE 20A, TENSÃO 250V, (2P+T/20A 250V) E PLACA DE UM (1) POSTO, INCLUSIVE FORNECIMENTO, INSTALAÇÃO, SUPORTE, MÓDULO E PLACA, EXCLUSIVE CONDULETE	un	0.0085487	R$ 23.49	R$ 0.20
			SETOP	ED-49070	CONDULETE DE ALUMÍNIO, TIPO "C", DIÂMETRO DE SAÍDA 3/4" (20MM), EXCLUSIVE MÓDULO E PLACA, INCLUSIVE FIXAÇÃO	un	0.0085487	R$ 28.89	R$ 0.25
			SETOP	ED-49079	CONDULETE DE ALUMÍNIO, TIPO "E", DIÂMETRO DE SAÍDA 3/4" (20MM), EXCLUSIVE MÓDULO E PLACA, INCLUSIVE FIXAÇÃO	un	0.0085487	R$ 27.17	R$ 0.23
			SETOP	ED-49114	CONJUNTO PARA CONDULETE DE 3/4" (20MM) COM UM (1) INTERRUPTOR SIMPLES, CORRENTE 10A, TENSÃO 250V, (10A 250V) E PLACA DE UM (1) POSTO, INCLUSIVE FORNECIMENTO, INSTALAÇÃO, SUPORTE, MÓDULO E PLACA, EXCLUSIVE CONDULETE	un	0.0085487	R$ 19.92	R$ 0.17
			SETOP	ED-49812	LASTRO DE CONCRETO MAGRO, INCLUSIVE TRANSPORTE, LANÇAMENTO E ADENSAMENTO	m³	0.0743414	R$ 678.86	R$ 50.47
			SETOP	ED-50367	SERVENTE COM ENCARGOS COMPLEMENTARES	hora	1.3000000	R$ 18.30	R$ 23.79
			SETOP	ED-50372	CARPINTEIRO DE FORMA COM ENCARGOS COMPLEMENTARES	hora	1.1300000	R$ 24.89	R$ 28.13
			SETOP	ED-50373	ELETRICISTA COM ENCARGOS COMPLEMENTARES	hora	0.2000000	R$ 25.58	R$ 5.12

		3.1.3	ED-16660	SETOP	FORNECIMENTO E COLOCAÇÃO DE PLACA DE OBRA EM CHAPA GALVANIZADA #26, ESP. 0,45 MM, PLOTADA COM ADESIVO VINÍLICO, AFIXADA COM REBITES 4,8X40 MM, EM ESTRUTURA METÁLICA DE METALON 20X20 MM, ESP. 1,25 MM, INCLUSIVE SUPORTE EM EUCALIPTO AUTOCLAVADO PINTADO COM TINTA PVA DUAS (2) DEMÃOS	m²			R$ 296.83
			SETOP	ED-16670	PLACA DE OBRA EM CHAPA GALVANIZADA ENRIJECIDA, PLOTADA COM ADESIVO VINÍLICO, FIXADA COM REBITES 4,8X40MM, EM ESTRUTURA METÁLICA DE METALON 20X20MM, ESP. 1,25MM, EXCLUSIVE SUPORTE EM EUCALIPTO PADRÃO GOVERNO DE MINAS GERAIS (FORNECIMENTO/FABRICAÇÃO)	m²	1.0000000	R$ 267.75	R$ 267.75
			SETOP	ED-16671	FIXAÇÃO DE PLACA DE OBRA EM SUPORTE DE EUCALIPTO AUTOCLAVADO, INCLUSIVE PINTURA LÁTEX (PVA) EM SUPERFÍCIE DE MADEIRA, EM DUAS (2) DEMÃOS E ESCAVAÇÃO (MONTAGEM)	m²	1.0000000	R$ 29.08	R$ 29.08

		3.1.4	ED-50150	SETOP	LIGAÇÃO DE ÁGUA PROVISÓRIA PARA CANTEIRO, INCLUSIVE HIDRÔMETRO E CAVALETE PARA MEDIÇÃO DE ÁGUA ENTRADA PRINCIPAL, EM AÇO GALVANIZADO DN 20MM (1/2") PADRÃO CONCESSIONÁRIA	un			R$ 420.98
			SETOP	MATED-15224	HIDRÔMETRO (APLICAÇÃO: MEDIDOR DE VAZÃO DE ÁGUA|DIÂMETRO: 20MM (1/2")|VAZÃO NOMINAL: 1,5(M3/H)|VAZÃO MÁXIMA: 3,0(M3/H)|COMPRIMENTO APROXIMADO: 115MM|PADRÃO: CONCESSIONÁRIA LOCAL)	un	1.0000000	R$ 124.21	R$ 124.21
			SETOP	ED-15206	KIT CAVALETE PARA MEDIÇÃO DE ÁGUA, INSTALADO SOBRE PISO, EM AÇO GALVANIZADO DN 20MM (1/2") PADRÃO CONCESSIONÁRIA LOCAL, INCLUSIVE BASE EM CONCRETO DE 25 MPA PARA CAVALETE, EXCLUSIVE HIDRÔMETRO	un	1.0000000	R$ 283.79	R$ 283.79
			SETOP	ED-50363	AJUDANTE DE BOMBEIRO/ENCANADOR COM ENCARGOS COMPLEMENTARES	hora	0.2933333	R$ 19.71	R$ 5.78
			SETOP	ED-50374	BOMBEIRO/ENCANADOR COM ENCARGOS COMPLEMENTARES	hora	0.2933333	R$ 24.54	R$ 7.20

		3.1.5	ED-50151	SETOP	LIGAÇÃO PROVISÓRIA COM ENTRADA DE ENERGIA AÉREA, PADRÃO CEMIG, CARGA INSTALADA DE 15,1KVA ATÉ 30KVA, TRIFÁSICO, COM SAÍDA SUBTERRÂNEA, INCLUSIVE POSTE, CAIXA PARA MEDIDOR, DISJUNTOR, BARRAMENTO, ATERRAMENTO E ACESSÓRIOS	un			R$ 1,126.17
			SETOP	MATED-12995	CONECTOR FENDIDO DE PRESSÃO "SPLIT-BOLT" (ACABAMENTO: ESTANHADO BIMETÁLICO|SEÇÃO DO CABO: 2,5-25MM2)	un	0.3333333	R$ 11.40	R$ 3.80
			SETOP	MATED-19556	BARRA CHATA (MATERIAL: COBRE ELETROLÍTICO|APLICAÇÃO: BARRAMENTO)	Kg	0.0012903	R$ 187.42	R$ 0.24
			SETOP	MATED-17038	DISJUNTOR (TIPO: TRIPOLAR|CURVA:C|CORRENTE: 63A|I MÁX: 10KA)	un	0.3333333	R$ 133.38	R$ 44.46
			SETOP	MATED-12612	CABO DE COBRE NU (SEÇÃO TRANSVERSAL: 10MM2|NÚMEROS DE FIOS: 7|DIÂMETRO DOS FIOS: 1,36MM|CLASSE: 2A)	m	1.3333333	R$ 7.77	R$ 10.36
			SETOP	MATED-20647	ARAME GALVANIZADO (BITOLA: 12BWG|DIÂMETRO DO FIO: 2,77MM|MASSA LINEAR: 0,0454KG/M)	Kg	0.5000000	R$ 21.92	R$ 10.96
			SETOP	ED-20648	POSTE PARA ENTRADA DE ENERGIA EM AÇO GALVANIZADO, TIPO PA 2 OU PA 4, DIÂMETRO NOMINAL DE 102MM, ESP. 2MM, INCLUSIVE TAMPÃO FORNECIMENTO, EXCLUSIVE MONTAGEM E INSTALAÇÃO	un	0.3333333	R$ 798.66	R$ 266.22
			SETOP	ED-28593	CAIXA PARA PROTEÇÃO GERAL, TIPO CM 8, DIMENSÕES CONFORME PADRÃO CEMIG, EXCLUSIVE BARRAMENTO E DISJUNTOR, INCLUSIVE INSTALAÇÃO	un	0.3333333	R$ 307.80	R$ 102.60
			SETOP	ED-48700	ATERRAMENTO COM HASTE DE COBRE, TIPO COPPERWELD, DIÂMETRO DE 5/8", COMPRIMENTO DE 240CM, EXCLUSIVE CABO E CAIXA PARA ATERRAMENTO, INCLUSIVE GRAMPO PARA HASTE E INSTALAÇÃO	un	0.5000000	R$ 243.18	R$ 121.59
			SETOP	ED-48704	ABRAÇADEIRA AJUSTÁVEL PARA POSTE, EM AÇO GALVANIZADO, COMPRIMENTO 80CM, INCLUSIVE INSTALAÇÃO	un	1.0000000	R$ 10.23	R$ 10.23
			SETOP	ED-49064	CABEÇOTE DE ALUMÍNIO PARA POSTE, DIÂMETRO 1.1/4", EXCLUSIVE ELETRODUTO, INCLUSIVE INSTALAÇÃO	un	0.6666667	R$ 6.66	R$ 4.44
			SETOP	ED-49308	ELETRODUTO DE PVC RÍGIDO ROSCÁVEL, DN 20 MM (3/4"), INCLUSIVE CONEXÕES, SUPORTES E FIXAÇÃO	m	1.0000000	R$ 18.15	R$ 18.15
			SETOP	ED-49310	ELETRODUTO DE PVC RÍGIDO ROSCÁVEL, DN 32 MM (1.1/4"), INCLUSIVE CONEXÕES, SUPORTES E FIXAÇÃO	m	6.0000000	R$ 30.07	R$ 180.42
			SETOP	ED-49440	ARMAÇÃO SECUNDÁRIA DE UM ESTRIBO, EM AÇO GALVANIZADO, PARA FIXAÇÃO DE ISOLADOR ROLDANA, EXCLUSIVE ISOLADOR, INCLUSIVE INSTALAÇÃO	un	1.3333333	R$ 37.25	R$ 49.67
			SETOP	ED-49443	ISOLADOR ROLDANA EM PORCELANA, TENSÃO NOMINAL 1KV, EXCLUSIVE ARMAÇÃO SECUNDÁRIA, INCLUSIVE INSTALAÇÃO	un	1.3333333	R$ 10.81	R$ 14.41
			SETOP	ED-50362	AJUDANTE DE ELETRICISTA COM ENCARGOS COMPLEMENTARES	hora	3.6666667	R$ 20.64	R$ 75.68
			SETOP	ED-50373	ELETRICISTA COM ENCARGOS COMPLEMENTARES	hora	3.6666667	R$ 25.58	R$ 93.79
			SETOP	ED-51055	CAIXA DE INSPEÇÃO EM PVC, DIÂMETRO DE 30CM, ALTURA DE 30CM, COM TAMPA EM FERRO FUNDIDO, EXCLUSIVE HASTE DE ATERRAMENTO, INCLUSIVE INSTALAÇÃO	un	1.0000000	R$ 119.15	R$ 119.15

		3.2.1	98524	SINAPI	LIMPEZA MANUAL DE VEGETAÇÃO EM TERRENO COM ENXADA. AF_03/2024	m²			R$ 4.27
			88316	SINAPI	SERVENTE COM ENCARGOS COMPLEMENTARES	H	0.2132000	R$ 20.05	R$ 4.27

		3.2.2	4413985	SICRO3	REGULARIZAÇÃO MANUAL DE TALUDES DE CORTES E ATERROS	m²			R$ 20.61
			P9824	SICRO3	SERVENTE	H	1.0206410	R$ 20.19	R$ 20.61

		3.2.3	4800400	SICRO3	PREPARO E REGULARIZAÇÃO DE TERRENO EM DESNÍVEL	m²			R$ 4.80
			P9824	SICRO3	SERVENTE	H	0.2375000	R$ 20.19	R$ 4.80

		3.2.4	4805751	SICRO3	ESCAVAÇÃO MANUAL EM MATERIAL DE 1ª CATEGORIA	m³			R$ 51.52
			P9824	SICRO3	SERVENTE	H	2.5515432	R$ 20.19	R$ 51.52

		3.2.5	100973	SINAPI	CARGA, MANOBRA E DESCARGA DE SOLOS E MATERIAIS GRANULARES EM CAMINHÃO BASCULANTE 6 M³ - CARGA COM PÁ CARREGADEIRA E DESCARGA LIVRE	m³			R$ 8.96
			5940	SINAPI	PÁ CARREGADEIRA SOBRE RODAS, POTÊNCIA LÍQUIDA 128 HP, CAPACIDADE DA CAÇAMBA 1,7 A 2,8 M3, PESO OPERACIONAL 11632 KG - CHP DIURNO. AF_06/2014	CHP	0.0083000	R$ 172.02	R$ 1.43
			5942	SINAPI	PÁ CARREGADEIRA SOBRE RODAS, POTÊNCIA LÍQUIDA 128 HP, CAPACIDADE DA CAÇAMBA 1,7 A 2,8 M3, PESO OPERACIONAL 11632 KG - CHI DIURNO. AF_06/2014	CHI	0.0151000	R$ 72.15	R$ 1.09
			67826	SINAPI	CAMINHÃO BASCULANTE 6 M3 TOCO, PESO BRUTO TOTAL 16.000 KG, CARGA ÚTIL MÁXIMA 11.130 KG, DISTÂNCIA ENTRE EIXOS 5,36 M, POTÊNCIA 185 CV, INCLUSIVE CAÇAMBA METÁLICA - CHP DIURNO. AF_06/2014	CHP	0.0267000	R$ 196.25	R$ 5.24
			67827	SINAPI	CAMINHÃO BASCULANTE 6 M3 TOCO, PESO BRUTO TOTAL 16.000 KG, CARGA ÚTIL MÁXIMA 11.130 KG, DISTÂNCIA ENTRE EIXOS 5,36 M, POTÊNCIA 185 CV, INCLUSIVE CAÇAMBA METÁLICA - CHI DIURNO. AF_06/2014	CHI	0.0203000	R$ 59.10	R$ 1.20

		3.2.6	100937	SINAPI	TRANSPORTE COM CAMINHÃO BASCULANTE DE 6 M³, EM VIA INTERNA	M3XKM			R$ 8.78
			67826	SINAPI	CAMINHÃO BASCULANTE 6 M3 TOCO, PESO BRUTO TOTAL 16.000 KG, CARGA ÚTIL MÁXIMA 11.130 KG, DISTÂNCIA ENTRE EIXOS 5,36 M, POTÊNCIA 185 CV, INCLUSIVE CAÇAMBA METÁLICA - CHP DIURNO. AF_06/2014	CHP	0.0416400	R$ 185.40	R$ 7.72
			67827	SINAPI	CAMINHÃO BASCULANTE 6 M3 TOCO, PESO BRUTO TOTAL 16.000 KG, CARGA ÚTIL MÁXIMA 11.130 KG, DISTÂNCIA ENTRE EIXOS 5,36 M, POTÊNCIA 185 CV, INCLUSIVE CAÇAMBA METÁLICA - CHI DIURNO. AF_06/2014	CHI	0.0179000	R$ 59.10	R$ 1.06

		3.3.1	ED-31576	SETOP	FÔRMA E DESFORMA PARA VIGA DE MADEIRA COM TÁBUA E SARRAFO, REAPROVEITAMENTO (5X), EXCLUSIVE ESCORAMENTO	m²			R$ 52.30
			SETOP	ED-8465	FÔRMA PARA VIGA DE MADEIRA COM TÁBUA E SARRAFO (FABRICAÇÃO)	m²	0.2000000	R$ 111.80	R$ 22.36
			SETOP	ED-8466	FÔRMA PARA VIGA DE MADEIRA COM TÁBUA E SARRAFO (MONTAGEM)	m²	1.0000000	R$ 22.36	R$ 22.36
			SETOP	ED-8467	FÔRMA PARA VIGA DE MADEIRA COM TÁBUA E SARRAFO (DESMONTAGEM)	m²	1.0000000	R$ 7.58	R$ 7.58

		3.3.2	ED-8487	SETOP	CONCRETO ESTRUTURAL, PREPARADO EM OBRA COM BETONEIRA, CONTROLE "A", COM FCK 25MPA, BRITA Nº (1 E 2), CONSISTÊNCIA PARA VIBRAÇÃO (FABRICAÇÃO)	m³			R$ 615.76
			EQED-8483	SETOP	BETONEIRA (ALIMENTAÇÃO: ELÉTRICIDADE|CAPACIDADE NOMINAL: 400L|CAPACIDADE DE MISTURA: 310L|MOTOR ELÉTRICO: TRIFÁSICO|POTÊNCIA: 2CV|CONSUMO: 1,5KWH|CARREGADOR MECÂNICO: NÃO INCLUSO|OPERADOR: NÃO INCLUSO|REFERÊCIA: 36396 OU EQUIVALENTE)	H	1.0000000	R$ 0.81	R$ 0.81
			SETOP	MATED-11258	CIMENTO PORTLAND CP II-E-32 (RESISTÊNCIA: 32,00MPA)	Kg	349.0000000	R$ 0.70	R$ 244.30
			SETOP	MATED-11248	AREIA LAVADA POSTO OBRA (TIPO: MÉDIA)	m³	0.8670000	R$ 166.75	R$ 144.57
			SETOP	MATED-11250	PEDRA BRITADA POSTO OBRA (NÚMERO: 1|GRANULOMETRIA: 9,5-19MM)	m³	0.2090000	R$ 146.55	R$ 30.63
			SETOP	MATED-11251	PEDRA BRITADA POSTO OBRA (NÚMERO: 2|GRANULOMETRIA: 19-38MM)	m³	0.6270000	R$ 153.56	R$ 96.28
			SETOP	ED-50367	SERVENTE COM ENCARGOS COMPLEMENTARES	hora	3.2592592	R$ 18.30	R$ 59.64
			SETOP	ED-8501	OPERADOR DE BETONEIRA ESTACIONÁRIA COM ENCARGOS COMPLEMENTARES	hora	1.7400907	R$ 22.72	R$ 39.53

		3.3.3	92883	SINAPI	ARMAÇÃO UTILIZANDO AÇO CA-25 DE 8,0 MM - MONTAGEM. AF_06/2022	KG			R$ 11.23
			88238	SINAPI	AJUDANTE DE ARMADOR COM ENCARGOS COMPLEMENTARES	H	0.0115000	R$ 20.20	R$ 0.23
			88245	SINAPI	ARMADOR COM ENCARGOS COMPLEMENTARES	H	0.0707000	R$ 25.01	R$ 1.77
			92876	SINAPI	CORTE E DOBRA DE AÇO CA-25, DIÂMETRO DE 8,0 MM. AF_06/2022	KG	1.0000000	R$ 8.63	R$ 8.63
			39017	SINAPI	ESPACADOR / DISTANCIADOR CIRCULAR COM ENTRADA LATERAL, EM PLASTICO, PARA VERGALHAO *4,2 A 12,5* MM, COBRIMENTO 20 MM	UN	0.6368571	R$ 0.19	R$ 0.12
			43132	SINAPI	ARAME RECOZIDO 16 BWG, D = 1,65 MM (0,016 KG/M) OU 18 BWG, D = 1,25 MM (0,01 KG/M)	KG	0.0250000	R$ 19.17	R$ 0.48

		4.1.1	ED-48232	SETOP	ALVENARIA DE VEDAÇÃO COM TIJOLO CERÂMICO FURADO, ESP. 14CM, PARA REVESTIMENTO, INCLUSIVE ARGAMASSA PARA ASSENTAMENTO	m²			R$ 66.47
			SETOP	MATED-12370	TIJOLO CERÂMICO FURADO (TIPO: VEDAÇÃO|QUANTIDADE DE FUROS: 12|LARGURA: 14CM|COMPRIMENTO: 29CM|ALTURA: 19CM)	un	17.5000000	R$ 1.74	R$ 30.45
			SETOP	ED-48306	ARGAMASSA, TRAÇO 1:7 (CIMENTO E AREIA), COM PREPARO MECANIZADO	m³	0.0141680	R$ 794.04	R$ 11.25
			SETOP	ED-50367	SERVENTE COM ENCARGOS COMPLEMENTARES	hora	0.3594771	R$ 18.30	R$ 6.58
			SETOP	ED-50381	PEDREIRO COM ENCARGOS COMPLEMENTARES	hora	0.7209359	R$ 25.23	R$ 18.19

		4.1.2	ED-48231	SETOP	ALVENARIA DE VEDAÇÃO COM TIJOLO CERÂMICO FURADO, ESP. 9CM, PARA REVESTIMENTO, INCLUSIVE ARGAMASSA PARA ASSENTAMENTO	m²			R$ 49.22
			SETOP	MATED-12364	TIJOLO CERÂMICO FURADO (TIPO: VEDAÇÃO|QUANTIDADE DE FUROS: 8|LARGURA: 9CM|COMPRIMENTO: 29CM|ALTURA: 19CM)	un	17.5000000	R$ 1.06	R$ 18.55
			SETOP	ED-48306	ARGAMASSA, TRAÇO 1:7 (CIMENTO E AREIA), COM PREPARO MECANIZADO	m³	0.0091080	R$ 857.49	R$ 7.81
			SETOP	ED-50367	SERVENTE COM ENCARGOS COMPLEMENTARES	hora	0.3300546	R$ 18.30	R$ 6.04
			SETOP	ED-50381	PEDREIRO COM ENCARGOS COMPLEMENTARES	hora	0.6666667	R$ 25.23	R$ 16.82

		4.1.3	ED-8346	SETOP	ENCUNHAMENTO DE ALVENARIA DE VEDAÇÃO COM ARGAMASSA, INCLUSIVE ADITIVO EXPANSOR PARA ENCUNHAMENTO	m			R$ 6.61
			SETOP	ED-50381	PEDREIRO COM ENCARGOS COMPLEMENTARES	hora	0.1466667	R$ 25.23	R$ 3.70
			SETOP	ED-8347	ARGAMASSA, TRAÇO 1:3 (CIMENTO E AREIA), COM ADITIVO EXPANSOR PARA ARGAMASSA DE ENCUNHAMENTO, PREPARO MANUAL	m³	0.0035000	R$ 831.43	R$ 2.91

		4.2.1	87879	SINAPI	CHAPISCO APLICADO EM ALVENARIAS E ESTRUTURAS DE CONCRETO INTERNAS, COM COLHER DE PEDREIRO. ARGAMASSA TRAÇO 1:3 COM PREPARO EM BETONEIRA 400L. AF_10/2022	m²			R$ 4.44
			87313	SINAPI	ARGAMASSA TRAÇO 1:3 (EM VOLUME DE CIMENTO E AREIA GROSSA ÚMIDA) PARA CHAPISCO CONVENCIONAL, PREPARO MECÂNICO COM BETONEIRA 400 L. AF_08/2019	m³	0.0037000	R$ 613.51	R$ 2.27
			88309	SINAPI	PEDREIRO COM ENCARGOS COMPLEMENTARES	H	0.0673081	R$ 25.22	R$ 1.70
			88316	SINAPI	SERVENTE COM ENCARGOS COMPLEMENTARES	H	0.0255000	R$ 18.29	R$ 0.47

		4.2.2	87792	SINAPI	EMBOÇO OU MASSA ÚNICA EM ARGAMASSA TRAÇO 1:2:8, PREPARO MECÂNICO COM BETONEIRA 400 L, APLICADA MANUALMENTE EM PANOS CEGOS DE FACHADA (SEM PRESENÇA DE VÃOS), ESPESSURA DE 25 MM. AF_08/2022	m²			R$ 40.09
			87292	SINAPI	ARGAMASSA TRAÇO 1:2:8 (EM VOLUME DE CIMENTO, CAL E AREIA MÉDIA ÚMIDA) PARA EMBOÇO/MASSA ÚNICA/ASSENTAMENTO DE ALVENARIA DE VEDAÇÃO, PREPARO MECÂNICO COM BETONEIRA 400 L. AF_08/2019	m³	0.0293000	R$ 670.99	R$ 19.66
			88309	SINAPI	PEDREIRO COM ENCARGOS COMPLEMENTARES	H	0.4090000	R$ 25.22	R$ 10.31
			88316	SINAPI	SERVENTE COM ENCARGOS COMPLEMENTARES	H	0.4090000	R$ 18.29	R$ 7.48
			37411	SINAPI	TELA DE ACO SOLDADA GALVANIZADA/ZINCADA PARA ALVENARIA, FIO D = *1,24 MM, MALHA 25 X 25 MM	m²	0.1569113	R$ 16.83	R$ 2.64

		4.2.3	87265	SINAPI	REVESTIMENTO CERÂMICO PARA PAREDES INTERNAS COM PLACAS TIPO ESMALTADA DE DIMENSÕES 20X20 CM APLICADAS NA ALTURA INTEIRA DAS PAREDES. AF_02/2023_PE	m²			R$ 57.04
			88256	SINAPI	AZULEJISTA OU LADRILHISTA COM ENCARGOS COMPLEMENTARES	H	0.5341000	R$ 26.73	R$ 14.28
			88316	SINAPI	SERVENTE COM ENCARGOS COMPLEMENTARES	H	0.2686000	R$ 18.29	R$ 4.91
			536	SINAPI	REVESTIMENTO EM CERAMICA ESMALTADA EXTRA, PEI MENOR OU IGUAL A 3, FORMATO MENOR OU IGUAL A 2025 CM2	m²	1.0553000	R$ 31.54	R$ 33.28
			1381	SINAPI	ARGAMASSA COLANTE AC I PARA CERAMICAS	KG	4.9100000	R$ 0.62	R$ 3.04
			34357	SINAPI	REJUNTE CIMENTICIO, QUALQUER COR	KG	0.4220000	R$ 3.63	R$ 1.53

		4.2.4	96111	SINAPI	FORRO EM RÉGUAS DE PVC, FRISADO, PARA AMBIENTES RESIDENCIAIS, INCLUSIVE ESTRUTURA UNIDIRECIONAL DE FIXAÇÃO. AF_08/2023_PS	m²			R$ 62.10
			88278	SINAPI	MONTADOR DE ESTRUTURA METÁLICA COM ENCARGOS COMPLEMENTARES	H	0.6968000	R$ 21.91	R$ 15.27
			36238	SINAPI	FORRO DE PVC, FRISADO, BRANCO, REGUA DE 20 CM, ESPESSURA DE 8 MM A 10 MM E COMPRIMENTO 6 M (SEM COLOCACAO)	m²	1.0363000	R$ 28.41	R$ 29.44
			39427	SINAPI	PERFIL CANALETA, FORMATO C, EM ACO ZINCADO, PARA ESTRUTURA FORRO DRYWALL, E = 0,5 MM, *46 X 18* (L X H), COMPRIMENTO 3 M	M	2.2212000	R$ 4.50	R$ 10.00
			39430	SINAPI	PENDURAL OU PRESILHA REGULADORA, EM ACO GALVANIZADO, COM CORPO, MOLA E REBITE, PARA PERFIL TIPO CANALETA DE ESTRUTURA EM FORROS DRYWALL	UN	2.0446000	R$ 1.69	R$ 3.46
			40547	SINAPI	PARAFUSO ZINCADO, AUTOBROCANTE, FLANGEADO, 4,2 MM X 19 MM	CENTO	0.0204000	R$ 33.37	R$ 0.68
			40552	SINAPI	PARAFUSO, AUTOATARRAXANTE, CABECA CHATA, FENDA SIMPLES, EM ACO ZINCADO, 1/4" (6,35 MM) X 25 MM	CENTO	0.0336000	R$ 57.21	R$ 1.92
			43131	SINAPI	ARAME GALVANIZADO 6 BWG, D = 5,16 MM (0,157 KG/M), OU 8 BWG, D = 4,19 MM (0,101 KG/M), OU 10 BWG, D = 3,40 MM (0,0713 KG/M)	KG	0.0598015	R$ 22.27	R$ 1.33

		4.2.5	COMP-SHAFT-METALICO	Próprio	FORNECIMENTO E INSTALAÇÃO DE SHAFT EM ESTRUTURA METÁLICA 620X2900MM	UND			R$ 171.49
			88309	SINAPI	PEDREIRO COM ENCARGOS COMPLEMENTARES	H	1.5000000	R$ 25.22	R$ 37.83
			88316	SINAPI	SERVENTE COM ENCARGOS COMPLEMENTARES	H	1.4967201	R$ 18.29	R$ 27.38
			11051	SINAPI	CHAPA DE ACO GALVANIZADA BITOLA GSG 26, E = 0,50 MM (4,00 KG/M2)	KG	8.4000000	R$ 12.53	R$ 105.28
			11950	SINAPI	BUCHA DE NYLON SEM ABA S6, COM PARAFUSO DE 4,20 X 40 MM EM ACO ZINCADO COM ROSCA SOBERBA, CABECA CHATA E FENDA PHILLIPS	UN	4.0000000	R$ 0.25	R$ 1.00

		4.3.1	88485	SINAPI	FUNDO SELADOR ACRÍLICO, APLICAÇÃO MANUAL EM PAREDE, UMA DEMÃO. AF_04/2023	m²			R$ 4.25
			88310	SINAPI	PINTOR COM ENCARGOS COMPLEMENTARES	H	0.0666000	R$ 26.55	R$ 1.77
			88316	SINAPI	SERVENTE COM ENCARGOS COMPLEMENTARES	H	0.0222000	R$ 18.29	R$ 0.41
			6085	SINAPI	SELADOR ACRILICO OPACO PREMIUM INTERIOR/EXTERIOR	L	0.1666000	R$ 12.42	R$ 2.07	R$ 223.65

		4.3.2	ED-50474	SETOP	EMASSAMENTO EM PAREDE COM MASSA ACRÍLICA, DUAS (2) DEMÃOS, INCLUSIVE LIXAMENTO PARA PINTURA	m²			R$ 23.35
			SETOP	MATED-11445	LIXA PARA SUPERFÍCIE MADEIRA/MASSA EM FOLHA (GRÃO: 100|DIMENSÃO: 225X275MM)	un	0.1000000	R$ 0.91	R$ 0.09
			SETOP	MATED-11436	MASSA CORRIDA (TIPO: ACRÍLICA|APLICAÇÃO: ALVENARIA, CONCRETO, GESSO E REBOCO)	Kg	1.1335198	R$ 8.99	R$ 10.19	R$ 224.74
			SETOP	ED-50365	AJUDANTE DE PINTOR COM ENCARGOS COMPLEMENTARES	hora	0.1746031	R$ 21.75	R$ 3.80
			SETOP	ED-50382	PINTOR COM ENCARGOS COMPLEMENTARES	hora	0.3492063	R$ 26.56	R$ 9.27

		4.3.3	ED-50476	SETOP	EMASSAMENTO EM TETO COM MASSA ACRÍLICA, DUAS (2) DEMÃOS, INCLUSIVE LIXAMENTO PARA PINTURA	m²			R$ 35.77
			SETOP	MATED-11445	LIXA PARA SUPERFÍCIE MADEIRA/MASSA EM FOLHA (GRÃO: 100|DIMENSÃO: 225X275MM)	un	0.1000000	R$ 0.91	R$ 0.09
			SETOP	MATED-11436	MASSA CORRIDA (TIPO: ACRÍLICA|APLICAÇÃO: ALVENARIA, CONCRETO, GESSO E REBOCO)	Kg	1.1321256	R$ 9.96	R$ 11.28
			SETOP	ED-50365	AJUDANTE DE PINTOR COM ENCARGOS COMPLEMENTARES	hora	0.3259259	R$ 21.75	R$ 7.09
			SETOP	ED-50382	PINTOR COM ENCARGOS COMPLEMENTARES	hora	0.6518519	R$ 26.56	R$ 17.31

		4.3.4	88489	SINAPI	PINTURA LÁTEX ACRÍLICA PREMIUM, APLICAÇÃO MANUAL EM PAREDES, DUAS DEMÃOS. AF_04/2023	m²			R$ 12.49
			88310	SINAPI	PINTOR COM ENCARGOS COMPLEMENTARES	H	0.1631000	R$ 26.55	R$ 4.33
			88316	SINAPI	SERVENTE COM ENCARGOS COMPLEMENTARES	H	0.0544000	R$ 18.29	R$ 0.99
			7356	SINAPI	TINTA LATEX ACRILICA PREMIUM, COR BRANCO FOSCO	L	0.2285000	R$ 31.38	R$ 7.17	R$ 564.81

		4.3.5	88484	SINAPI	FUNDO SELADOR ACRÍLICO, APLICAÇÃO MANUAL EM TETO, UMA DEMÃO. AF_04/2023	m²			R$ 5.18
			88310	SINAPI	PINTOR COM ENCARGOS COMPLEMENTARES	H	0.0919463	R$ 26.55	R$ 2.44
			88316	SINAPI	SERVENTE COM ENCARGOS COMPLEMENTARES	H	0.0309000	R$ 18.29	R$ 0.57
			6085	SINAPI	SELADOR ACRILICO OPACO PREMIUM INTERIOR/EXTERIOR	L	0.1666000	R$ 13.03	R$ 2.17

		4.3.6	88488	SINAPI	PINTURA LÁTEX ACRÍLICA PREMIUM, APLICAÇÃO MANUAL EM TETO, DUAS DEMÃOS. AF_04/2023	m²			R$ 14.77
			88310	SINAPI	PINTOR COM ENCARGOS COMPLEMENTARES	H	0.2266235	R$ 26.55	R$ 6.02
			88316	SINAPI	SERVENTE COM ENCARGOS COMPLEMENTARES	H	0.0757000	R$ 18.29	R$ 1.38
			7356	SINAPI	TINTA LATEX ACRILICA PREMIUM, COR BRANCO FOSCO	L	0.2285000	R$ 32.25	R$ 7.37

		4.3.7	102218	SINAPI	PINTURA TINTA DE ACABAMENTO (PIGMENTADA) ESMALTE SINTÉTICO FOSCO EM MADEIRA, 2 DEMÃOS. AF_01/2021	m²			R$ 17.21
			88310	SINAPI	PINTOR COM ENCARGOS COMPLEMENTARES	H	0.3801233	R$ 26.55	R$ 10.09
			5318	SINAPI	DILUENTE AGUARRAS	L	0.0130000	R$ 27.18	R$ 0.35
			7288	SINAPI	TINTA ESMALTE SINTETICO PREMIUM FOSCO	L	0.1300000	R$ 52.08	R$ 6.77

		4.4.1	88477	SINAPI	CONTRAPISO COM ARGAMASSA AUTONIVELANTE, APLICADO SOBRE LAJE, ADERIDO, ESPESSURA 3CM. AF_07/2021	m²			R$ 32.38
			88309	SINAPI	PEDREIRO COM ENCARGOS COMPLEMENTARES	H	0.1000000	R$ 25.22	R$ 2.52
			88316	SINAPI	SERVENTE COM ENCARGOS COMPLEMENTARES	H	0.0500000	R$ 18.29	R$ 0.91
			7334	SINAPI	ADITIVO ADESIVO LIQUIDO PARA ARGAMASSAS DE REVESTIMENTOS CIMENTICIOS	L	0.2100000	R$ 14.19	R$ 2.98
			38546	SINAPI	ARGAMASSA USINADA AUTOADENSAVEL E AUTONIVELANTE PARA CONTRAPISO, COM BOMBEAMENTO (DISPONIBILIZACAO DE BOMBA), SEM O LANCAMENTO	m³	0.0429814	R$ 604.21	R$ 25.97

		4.4.2	87251	SINAPI	REVESTIMENTO CERÂMICO PARA PISO COM PLACAS TIPO ESMALTADA DE DIMENSÕES 45X45 CM APLICADA EM AMBIENTES DE ÁREA MAIOR QUE 10 M2. AF_02/2023_PE	m²			R$ 49.28
			88256	SINAPI	AZULEJISTA OU LADRILHISTA COM ENCARGOS COMPLEMENTARES	H	0.2537000	R$ 26.73	R$ 6.78
			88316	SINAPI	SERVENTE COM ENCARGOS COMPLEMENTARES	H	0.1308000	R$ 18.29	R$ 2.39
			1287	SINAPI	PISO EM CERAMICA ESMALTADA EXTRA, COR LISA, PEI MAIOR OU IGUAL A 4, FORMATO MENOR OU IGUAL A 2025 CM2	m²	1.0600000	R$ 31.89	R$ 33.80
			1381	SINAPI	ARGAMASSA COLANTE AC I PARA CERAMICAS	KG	9.0840945	R$ 0.62	R$ 5.63	1.38%
			34357	SINAPI	REJUNTE CIMENTICIO, QUALQUER COR	KG	0.1880000	R$ 3.63	R$ 0.68

		4.4.3	88649	SINAPI	RODAPÉ CERÂMICO DE 7CM DE ALTURA COM PLACAS TIPO ESMALTADA DE DIMENSÕES 45X45CM. AF_02/2023	M			R$ 8.18
			88256	SINAPI	AZULEJISTA OU LADRILHISTA COM ENCARGOS COMPLEMENTARES	H	0.0764000	R$ 26.73	R$ 2.04
			88316	SINAPI	SERVENTE COM ENCARGOS COMPLEMENTARES	H	0.0296000	R$ 18.29	R$ 0.54
			1287	SINAPI	PISO EM CERAMICA ESMALTADA EXTRA, COR LISA, PEI MAIOR OU IGUAL A 4, FORMATO MENOR OU IGUAL A 2025 CM2	m²	0.1500000	R$ 32.67	R$ 4.90
			1381	SINAPI	ARGAMASSA COLANTE AC I PARA CERAMICAS	KG	0.5912600	R$ 0.62	R$ 0.37
			34357	SINAPI	REJUNTE CIMENTICIO, QUALQUER COR	KG	0.0900000	R$ 3.63	R$ 0.33

		4.4.4	ED-51001	SETOP	SOLEIRA DE ARDÓSIA E = 2 CM	m²			R$ 226.20
			SETOP	MATED-12352	ARGAMASSA COLANTE (TIPO: AC-III|UTILIZAÇÃO: AMBIENTES INTERNOS E EXTERNOS)	Kg	5.0000000	R$ 1.82	R$ 9.10
			SETOP	MATED-12635	PEITORIL/SOLEIRA EM ARDÓSIA (COR: NATURAL|ESPESSURA: 2CM)	m²	1.0499267	R$ 155.51	R$ 163.27
			SETOP	ED-50367	SERVENTE COM ENCARGOS COMPLEMENTARES	hora	1.0000000	R$ 18.30	R$ 18.30
			SETOP	ED-50381	PEDREIRO COM ENCARGOS COMPLEMENTARES	hora	1.2000000	R$ 25.23	R$ 30.28
			SETOP	ED-50718	APLICAÇÃO DE REJUNTE CIMENTÍCIO COLORIDO INDUSTRIALIZADO PARA REVESTIMENTOS DE PAREDE/PISO COM JUNTAS DE ATÉ 3MM DE ESPESSURA	m²	1.0000000	R$ 5.25	R$ 5.25

		4.4.5	98555	SINAPI	IMPERMEABILIZAÇÃO DE SUPERFÍCIE COM ARGAMASSA POLIMÉRICA / MEMBRANA ACRÍLICA, 3 DEMÃOS. AF_09/2023	m²			R$ 29.67
			88243	SINAPI	AJUDANTE ESPECIALIZADO COM ENCARGOS COMPLEMENTARES	H	0.1362000	R$ 21.33	R$ 2.91
			88270	SINAPI	IMPERMEABILIZADOR COM ENCARGOS COMPLEMENTARES	H	0.6039000	R$ 29.56	R$ 17.85
			135	SINAPI	ARGAMASSA POLIMERICA IMPERMEABILIZANTE SEMIFLEXIVEL, BICOMPONENTE, A BASE DE CIMENTO E ADITIVOS	KG	3.4537475	R$ 2.58	R$ 8.91

		4.4.6	COMP-PISO-ESCADA-ARD-01	Próprio	ARDÓSIA POLIDA (LARG. 10 CM E ESP. 2 CM) COM FRISO ANTIDERRAPANTE PARA REVESTIMENTO DA ESCADA – FORNECIMENTO E INSTALAÇÃO	M			R$ 63.33
			101740	SINAPI	RODAPÉ EM ARDÓSIA ALTURA 10CM. AF_09/2020	M	1.0400000	R$ 50.87	R$ 52.90
			PIS-FAI-010	SETOP	FAIXA/FRISO ANTIDERRAPANTE EM PEDRA, LARGURA 50MM, EM DEGRAU DE ESCADA, EXECUÇÃO MECÂNICA	m	1.0000000	R$ 10.43	R$ 10.43

		4.5.1	94994	SINAPI	EXECUÇÃO DE PASSEIO (CALÇADA) OU PISO DE CONCRETO COM CONCRETO MOLDADO IN LOCO, FEITO EM OBRA, ACABAMENTO CONVENCIONAL, ESPESSURA 8 CM, ARMADO. AF_08/2022	m²			R$ 97.82
			88262	SINAPI	CARPINTEIRO DE FORMAS COM ENCARGOS COMPLEMENTARES	H	0.1301000	R$ 24.88	R$ 3.24
			88309	SINAPI	PEDREIRO COM ENCARGOS COMPLEMENTARES	H	0.1882000	R$ 25.22	R$ 4.75
			88316	SINAPI	SERVENTE COM ENCARGOS COMPLEMENTARES	H	0.3183000	R$ 18.29	R$ 5.82
			94964	SINAPI	CONCRETO FCK = 20MPA, TRAÇO 1:2,7:3 (EM MASSA SECA DE CIMENTO/ AREIA MÉDIA/ BRITA 1) - PREPARO MECÂNICO COM BETONEIRA 400 L. AF_05/2021	m³	0.0985000	R$ 549.85	R$ 54.16
			2692	SINAPI	DESMOLDANTE PROTETOR PARA FORMAS DE MADEIRA, DE BASE OLEOSA EMULSIONADA EM AGUA	L	0.0017000	R$ 5.40	R$ 0.01
			4509	SINAPI	SARRAFO *2,5 X 10* CM EM PINUS, MISTA OU EQUIVALENTE DA REGIAO - BRUTA	M	0.2500000	R$ 3.60	R$ 0.90
			4517	SINAPI	SARRAFO *2,5 X 7,5* CM EM PINUS, MISTA OU EQUIVALENTE DA REGIAO - BRUTA	M	0.2000000	R$ 2.48	R$ 0.50
			5068	SINAPI	PREGO DE ACO POLIDO COM CABECA 17 X 21 (2 X 11)	KG	0.0240000	R$ 16.67	R$ 0.40
			7156	SINAPI	TELA DE ACO SOLDADA NERVURADA, CA-60, Q-196, (3,11 KG/M2), DIAMETRO DO FIO = 5,0 MM, LARGURA = 2,45 M, ESPACAMENTO DA MALHA = 10 X 10 CM	m²	1.0796748	R$ 25.97	R$ 28.04

		4.6.1	90843	SINAPI	KIT DE PORTA DE MADEIRA PARA PINTURA, SEMI-OCA (LEVE OU MÉDIA), PADRÃO MÉDIO, 80X210CM, ESPESSURA DE 3,5CM, ITENS INCLUSOS: DOBRADIÇAS, MONTAGEM E INSTALAÇÃO DO BATENTE, FECHADURA COM EXECUÇÃO DO FURO - FORNECIMENTO E INSTALAÇÃO. AF_12/2019	UN			R$ 607.45
			100659	SINAPI	ALIZAR DE 5X1,5CM PARA PORTA FIXADO COM PREGOS, PADRÃO MÉDIO - FORNECIMENTO E INSTALAÇÃO. AF_12/2019	M	10.0000000	R$ 10.57	R$ 105.70
			90822	SINAPI	PORTA DE MADEIRA PARA PINTURA, SEMI-OCA (LEVE OU MÉDIA), 80X210CM, ESPESSURA DE 3,5CM, INCLUSO DOBRADIÇAS - FORNECIMENTO E INSTALAÇÃO. AF_12/2019	UN	1.0000000	R$ 351.86	R$ 351.86
			90830	SINAPI	FECHADURA DE EMBUTIR COM CILINDRO, EXTERNA, COMPLETA, ACABAMENTO PADRÃO MÉDIO, INCLUSO EXECUÇÃO DE FURO - FORNECIMENTO E INSTALAÇÃO. AF_12/2019	UN	1.0000000	R$ 149.89	R$ 149.89

		4.6.2	90847	SINAPI	KIT DE PORTA DE MADEIRA PARA PINTURA, SEMI-OCA (LEVE OU MÉDIA), PADRÃO MÉDIO, 60X210CM, ESPESSURA DE 3,5CM, ITENS INCLUSOS: DOBRADIÇAS, MONTAGEM E INSTALAÇÃO DO BATENTE, SEM FECHADURA - FORNECIMENTO E INSTALAÇÃO. AF_12/2019	UN			R$ 409.64
			100659	SINAPI	ALIZAR DE 5X1,5CM PARA PORTA FIXADO COM PREGOS, PADRÃO MÉDIO - FORNECIMENTO E INSTALAÇÃO. AF_12/2019	M	9.6000000	R$ 10.57	R$ 101.47
			90820	SINAPI	PORTA DE MADEIRA PARA PINTURA, SEMI-OCA (LEVE OU MÉDIA), 60X210CM, ESPESSURA DE 3,5CM, INCLUSO DOBRADIÇAS - FORNECIMENTO E INSTALAÇÃO. AF_12/2019	UN	1.0000000	R$ 308.17	R$ 308.17

		4.6.3	91341	SINAPI	PORTA EM ALUMÍNIO DE ABRIR TIPO VENEZIANA COM GUARNIÇÃO, FIXAÇÃO COM PARAFUSOS - FORNECIMENTO E INSTALAÇÃO. AF_12/2019	m²			R$ 653.57
			88309	SINAPI	PEDREIRO COM ENCARGOS COMPLEMENTARES	H	0.3826000	R$ 25.22	R$ 9.65
			88316	SINAPI	SERVENTE COM ENCARGOS COMPLEMENTARES	H	0.1910000	R$ 18.29	R$ 3.49
			142	SINAPI	SELANTE ELASTICO MONOCOMPONENTE A BASE DE POLIURETANO (PU) PARA JUNTAS DIVERSAS	310ML	0.8829000	R$ 26.99	R$ 23.83
			7568	SINAPI	BUCHA DE NYLON SEM ABA S10, COM PARAFUSO DE 6,10 X 65 MM EM ACO ZINCADO COM ROSCA SOBERBA, CABECA CHATA E FENDA PHILLIPS	UN	4.7776518	R$ 0.77	R$ 3.68
			36888	SINAPI	GUARNICAO / MOLDURA / ARREMATE DE ACABAMENTO PARA ESQUADRIA, EM ALUMINIO PERFIL 25, ACABAMENTO ANODIZADO BRANCO OU BRILHANTE, PARA 1 FACE	M	6.8504000	R$ 26.03	R$ 178.32
			39025	SINAPI	PORTA DE ABRIR, TIPO VENEZIANA, EM ALUMINIO, ACABAMENTO ANODIZADO NATURAL, 90 MM X 210 MM (LARGURA X ALTURA), SEM GUARNICAO/ALIZAR/VISTA	UN	0.5473000	R$ 794.08	R$ 434.60

		4.6.4	ED-48495	SETOP	REMOÇÃO MANUAL DE MARCO EM MADEIRA OU METÁLICO, COM REAPROVEITAMENTO, INCLUSIVE AFASTAMENTO E EMPILHAMENTO, EXCLUSIVE TRANSPORTE E RETIRADA DO MATERIAL REMOVIDO NÃO REAPROVEITÁVEL	un			R$ 18.14
			SETOP	ED-50367	SERVENTE COM ENCARGOS COMPLEMENTARES	hora	0.0611111	R$ 18.30	R$ 1.12
			SETOP	ED-50381	PEDREIRO COM ENCARGOS COMPLEMENTARES	hora	0.6111111	R$ 27.85	R$ 17.02

		4.6.5	PORT-ALUM-002	PROPRIO	PORTA DE ALUMÍNIO, LINHA SUPREMA ACABAMENTO ANODIZADO, TIPO ABRIR, DUAS FOLHAS, INCLUSIVE FORNECIMENTO DE VIDRO TEMPERADO INCOLOR DE 10MM, PUXADOR, FERRAGENS E ACESSÓRIOS - ACABAMENTO COMPLETO - FORNECIMENTO E ASSENTAMENTO	m²			R$ 657.64
			88309	SINAPI	PEDREIRO COM ENCARGOS COMPLEMENTARES	H	0.2500000	R$ 25.22	R$ 6.31
			88316	SINAPI	SERVENTE COM ENCARGOS COMPLEMENTARES	H	0.1200000	R$ 18.29	R$ 2.19
			88325	SINAPI	VIDRACEIRO COM ENCARGOS COMPLEMENTARES	H	0.1590123	R$ 20.24	R$ 3.22
			142	SINAPI	SELANTE ELASTICO MONOCOMPONENTE A BASE DE POLIURETANO (PU) PARA JUNTAS DIVERSAS	310ML	0.8811783	R$ 26.99	R$ 23.78
			4914	SINAPI	PORTA DE ABRIR EM ALUMINIO COM LAMBRI HORIZONTAL/LAMINADA, ACABAMENTO ANODIZADO NATURAL, SEM GUARNICAO/ALIZAR/VISTA	m²	0.5200000	R$ 656.21	R$ 341.23
			7568	SINAPI	BUCHA DE NYLON SEM ABA S10, COM PARAFUSO DE 6,10 X 65 MM EM ACO ZINCADO COM ROSCA SOBERBA, CABECA CHATA E FENDA PHILLIPS	UN	4.8166000	R$ 0.77	R$ 3.71
			36888	SINAPI	GUARNICAO / MOLDURA / ARREMATE DE ACABAMENTO PARA ESQUADRIA, EM ALUMINIO PERFIL 25, ACABAMENTO ANODIZADO BRANCO OU BRILHANTE, PARA 1 FACE	M	2.2000000	R$ 26.03	R$ 57.27
			43601	SINAPI	PUXADOR TUBULAR RETO SIMPLES, EM ALUMINIO CROMADO, COM COMPRIMENTO DE APROX 400 MM E DIAMETRO DE 25 MM	UN	2.0000000	R$ 66.30	R$ 132.60
			10507	SINAPI	VIDRO TEMPERADO INCOLOR E = 10 MM, SEM COLOCACAO	m²	0.4758000	R$ 183.55	R$ 87.33

		4.6.6	ED-50986	SETOP	PORTÃO EM TUBO DE AÇO GALVANIZADO COM COSTURA, DIÂMETRO DE 1.1/2" (38,1MM), ESP. 2MM, COM TELA QUADRICULADA ONDULADA, TRAMA DE 1/2" (12,70MM), FIO 12 (2,77MM)	m²			R$ 557.97
			ED-50933	SETOP	ASSENTAMENTO DE GRADIL OU PORTÃO METÁLICO DE AÇO OU FERRO, EXCLUSIVE FORNECIMENTO	m²	1.0000000	R$ 117.38	R$ 117.38
			SETOP	ED-6623	PORTÃO EM TUBO DE AÇO GALVANIZADO COM COSTURA, DIÂMETRO DE 1.1/2" (38,1MM), ESP. 2MM, COM TELA QUADRICULADA ONDULADA, TRAMA DE 1/2" (12,70MM), FIO 12 (2,77MM), INCLUSIVE FERROLHO, PORTA CADEADO E DOBRADIÇAS (FORNECIMENTO/FABRICAÇÃO)	m²	1.0000000	R$ 440.59	R$ 440.59
							R$ 0.00
							R$ 0.00
							R$ 0.00
							R$ 0.00
							R$ 0.00
							R$ 0.00
							R$ 0.00
							R$ 0.00
							R$ 0.00

		4.7.1	ED-51156	SETOP	VIDRO COMUM TRANSPARENTE INCOLOR, ESP. 4MM, INCLUSIVE FIXAÇÃO E VEDAÇÃO COM GUARNIÇÃO/GAXETA DE BORRACHA NEOPRENE, FORNECIMENTO E INSTALAÇÃO, EXCLUSIVE CAIXILHO/PERFIL	m²			R$ 187.41
			SETOP	MATED-9225	VIDRO COMUM (COR: INCOLOR|ESPESSURA: 4MM|TEXTURA: LISA)	m²	1.0000000	R$ 160.60	R$ 160.60
			SETOP	ED-31759	APLICAÇÃO DE BORRACHA DE VEDAÇÃO EM ESQUADRIA	m	2.2000000	R$ 4.67	R$ 10.27
			SETOP	ED-50367	SERVENTE COM ENCARGOS COMPLEMENTARES	hora	0.4290000	R$ 18.30	R$ 7.85
			SETOP	ED-9199	VIDRACEIRO COM ENCARGOS COMPLEMENTARES	hora	0.4290000	R$ 20.26	R$ 8.69
							R$ 0.00
							R$ 0.00
							R$ 0.00
							R$ 0.00
							R$ 0.00
							R$ 0.00
							R$ 0.00

		4.8.1	ED-31998	SETOP	CORRIMÃO DUPLO EM TUBO GALVANIZADO, COM COSTURA, CLASSE LEVE (NBR 5580), DIÂMETRO 1.1/2", ESP. 3MM, INCLUSIVE SUPORTE PARA CORRIMÃO EM BARRA CHATA (1"X1/2"), EXCLUSIVE PINTURA (FORNECIMENTO/FABRICAÇÃO)	m			R$ 197.43
			SETOP	ED-20220	BARRA CHATA (MATERIAL: AÇO|LARGURA: 1" OU 25,40MM|ESPESSURA: 1/2" OU 12,70MM|MASSA LINEAR: 2,53KG/M) FORNECIMENTO, EXCLUSIVE SERVIÇO DE MONTAGEM/INSTALAÇÃO	m	0.3590400	R$ 20.92	R$ 7.51
			SETOP	ED-25714	SERVIÇO DE FABRICAÇÃO DE PEÇAS PARA SERRALHERIA, INCLUSIVE CORTE, MONTAGEM, SOLDAGEM E TRANSPORTE, EXCLUSIVE FORNECIMENTO, PINTURA ANTICORROSIVA E ASSENTAMENTO	Kg	7.8132886	R$ 9.17	R$ 71.65
			SETOP	ED-27904	TUBO DE AÇO (TIPO: CONDUÇÃO COM COSTURA|MATERIAL: AÇO GALVANIZADO|NORMA: NBR 5580|CLASSE: LEVE|DIÂMETRO: 40MM[1.1/2"]|ESPESSURA: 3,00MM|MASSA LINEAR:3,463KG/M) FORNECIMENTO, EXCLUSIVE SERVIÇO DE MONTAGEM/INSTALAÇÃO	m	2.0400000	R$ 57.98	R$ 118.27
							R$ 0.00
							R$ 0.00
							R$ 0.00
							R$ 0.00
							R$ 0.00
							R$ 0.00
							R$ 0.00
							R$ 0.00

		4.8.2	ED-32095	SETOP	GUARDA CORPO INTERNO, ALTURA 110CM, EM TUBO GALVANIZADO, COM COSTURA, DIÂMETRO 2", ESP. 3MM, GRADIL COM DIVISÃO HORIZONTAL EM TUBO GALVANIZADO, COM COSTURA, DIÂMETRO 1", ESP. 3MM, EXCLUSIVE PINTURA	m			R$ 601.97
			SETOP	ED-32064	FIXAÇÃO DE GUARDA CORPO METÁLICO COM OU SEM CORRIMÃO, EM PISO COM CONCRETO, INCLUSIVE CORTE OU RASGO EM CONCRETO	m	1.0000000	R$ 32.38	R$ 32.38
			SETOP	ED-32086	GUARDA CORPO INTERNO, ALTURA 110CM, EM TUBO GALVANIZADO, COM COSTURA, DIÂMETRO 2", ESP. 3MM, GRADIL COM DIVISÃO HORIZONTAL EM TUBO GALVANIZADO, COM COSTURA, DIÂMETRO 1", ESP. 3MM, EXCLUSIVE PINTURA (FORNECIMENTO/FABRICAÇÃO)	m	1.0000000	R$ 569.59	R$ 569.59
							R$ 0.00
							R$ 0.00
							R$ 0.00
							R$ 0.00
							R$ 0.00
							R$ 0.00
							R$ 0.00
							R$ 0.00
							R$ 0.00

		4.8.3	100761	SINAPI	PINTURA COM TINTA ALQUÍDICA DE ACABAMENTO (ESMALTE SINTÉTICO FOSCO) PULVERIZADA SOBRE SUPERFÍCIES METÁLICAS (EXCETO PERFIL) EXECUTADO EM OBRA (02 DEMÃOS). AF_01/2020_PE	m²			R$ 52.65
			88310	SINAPI	PINTOR COM ENCARGOS COMPLEMENTARES	H	1.0531000	R$ 26.55	R$ 27.96
			5318	SINAPI	DILUENTE AGUARRAS	L	0.1240000	R$ 27.18	R$ 3.37
			7288	SINAPI	TINTA ESMALTE SINTETICO PREMIUM FOSCO	L	0.4134000	R$ 51.57	R$ 21.32
							R$ 0.00
							R$ 0.00
							R$ 0.00
							R$ 0.00
							R$ 0.00
							R$ 0.00
							R$ 0.00
							R$ 0.00

		4.8.4	COMP-GRADE-CAMA-01	Próprio	ESTRADO GRADE METÁLICA EM METALON 20X20X1,2MM COM SETE BARRAS NA LONGITUDINAL E METALON 30X20X1,2MM COM QUATRO BARRAS NA TRANSVERSAL, REVESTIMENTO EM ZARCÃO E PINTURA EM ESMALTE SINTÉTICO BRANCO - FORNECIMENTO E INSTALAÇÃO	UN			R$ 241.37
			ED-50495	SETOP	PINTURA ESMALTE SINTÉTICO EM SUPERFÍCIES METÁLICAS, DUAS (2) DEMÃOS, INCLUSIVE UMA (1) DEMÃO DE FUNDO ANTICORROSIVO	m²	1.2750000	R$ 50.95	R$ 64.96
			ED-7830	SETOP	SERRALHEIRO COM ENCARGOS COMPLEMENTARES	hora	1.2480000	R$ 25.02	R$ 31.22
			ED-50360	SETOP	AJUDANTE DE ARMADOR COM ENCARGOS COMPLEMENTARES	hora	1.2480000	R$ 20.22	R$ 25.23
			MATED-27954	SETOP	TUBO DE AÇO (TIPO: INDUSTRIAL COM COSTURA|MATERIAL: AÇO GALVANIZADO|NORMA: NBR-6591)	Kg	11.0160000	R$ 10.89	R$ 119.96
							R$ 0.00
							R$ 0.00
							R$ 0.00
							R$ 0.00
							R$ 0.00
							R$ 0.00
							R$ 0.00

		4.8.5	ED-50951	SETOP	FORNECIMENTO DE GRADE FIXA DE FERRO, PARA PROTEÇÃO DE JANELA, INCLUSIVE ASSENTAMENTO E ACESSÓRIOS	m²			R$ 359.69
			SETOP	MATED-12705	EM PROCESSO DE DESATIVAÇÃO - GRADE FIXA (MATERIAL: AÇO|FORMATO: QUADRADO|ESPESSURA: 3/8") - IPRM	m²	1.0000000	R$ 220.82	R$ 220.82
			SETOP	ED-48307	ARGAMASSA, TRAÇO 1:2:8 (CIMENTO, CAL E AREIA), COM PREPARO MECANIZADO	m³	0.0156044	R$ 530.79	R$ 8.28
			SETOP	ED-50367	SERVENTE COM ENCARGOS COMPLEMENTARES	hora	3.0000000	R$ 18.30	R$ 54.90
			SETOP	ED-50381	PEDREIRO COM ENCARGOS COMPLEMENTARES	hora	3.0000000	R$ 25.23	R$ 75.69
							R$ 0.00
							R$ 0.00
							R$ 0.00
							R$ 0.00
							R$ 0.00
							R$ 0.00
							R$ 0.00

		4.9.1	ED-48338	SETOP	BANCADA EM ARDÓSIA E = 3 CM, APOIADA EM ALVENARIA	m²			R$ 242.25
			SETOP	MATED-12792	TESTEIRA EM ARDÓSIA (COR: NATURAL|TIPO: POLIDO|ESPESSURA: 3CM) - IPRM	m	2.8700000	R$ 2.86	R$ 8.21
			SETOP	MATED-12793	BANCADA EM ARDÓSIA (COR: NATURAL|TIPO: POLIDO|ESPESSURA: 3CM) - IPRM	m²	1.0000000	R$ 129.99	R$ 129.99
			SETOP	ED-48302	ARGAMASSA, TRAÇO 1:3 (CIMENTO E AREIA), COM PREPARO MECANIZADO	m³	0.0100000	R$ 574.09	R$ 5.74
			SETOP	ED-50367	SERVENTE COM ENCARGOS COMPLEMENTARES	hora	2.0000000	R$ 18.30	R$ 36.60
			SETOP	ED-50381	PEDREIRO COM ENCARGOS COMPLEMENTARES	hora	2.0000000	R$ 25.23	R$ 50.46
			SETOP	ED-5042	TUBO DE AÇO (TIPO: INDUSTRIAL COM COSTURA|MATERIAL: AÇO GALVANIZADO|NORMA: NBR 6591|SEÇÃO: RENTANGULAR|DIMENSÃO: (30X20)MM|ESPESSURA: 1,2MM|MASSA LINEAR: 0,904KG/M) FORNECIMENTO, EXCLUSIVE SERVIÇO DE MONTAGEM/INSTALAÇÃO	m	1.1400000	R$ 9.87	R$ 11.25
							R$ 0.00
							R$ 0.00
							R$ 0.00
							R$ 0.00
							R$ 0.00

		4.9.2	ED-50687	SETOP	PRATELEIRA DE ARDÓSIA E = 2 CM EMBUTIDA EM PAREDE	m²			R$ 231.62
			SETOP	MATED-12670	CHAPA DE ARDÓSIA (COR: NATURAL|ESPESSURA: 2CM)	m²	1.0000000	R$ 164.04	R$ 164.04
			SETOP	ED-48304	ARGAMASSA, TRAÇO 1:5 (CIMENTO E AREIA), COM PREPARO MECANIZADO	m³	0.0052000	R$ 438.51	R$ 2.28
			SETOP	ED-50367	SERVENTE COM ENCARGOS COMPLEMENTARES	hora	1.5000000	R$ 18.30	R$ 27.45
			SETOP	ED-50381	PEDREIRO COM ENCARGOS COMPLEMENTARES	hora	1.5000000	R$ 25.23	R$ 37.85
							R$ 0.00
							R$ 0.00
							R$ 0.00
							R$ 0.00
							R$ 0.00
							R$ 0.00
							R$ 0.00

		4.9.3	ED-48339	SETOP	BANCADA EM ARDÓSIA E = 3 CM, L = 55 CM, APOIADA EM CONSOLE DE METALON	m²			R$ 270.35
			SETOP	MATED-12792	TESTEIRA EM ARDÓSIA (COR: NATURAL|TIPO: POLIDO|ESPESSURA: 3CM) - IPRM	m	2.8700000	R$ 2.86	R$ 8.21
			SETOP	MATED-12367	BANCADA EM ARDÓSIA PARA SANITÁRIO (COR: NATURAL|TIPO: POLIDO|LARGURA: 55CM|ESPESSURA: 3CM|DETALHE: 35) - IPRM	m²	1.0000000	R$ 135.17	R$ 135.17
			SETOP	ED-48302	ARGAMASSA, TRAÇO 1:3 (CIMENTO E AREIA), COM PREPARO MECANIZADO	m³	0.0120000	R$ 574.09	R$ 6.89
			SETOP	ED-50367	SERVENTE COM ENCARGOS COMPLEMENTARES	hora	2.5000000	R$ 18.30	R$ 45.75
			SETOP	ED-50381	PEDREIRO COM ENCARGOS COMPLEMENTARES	hora	2.5000000	R$ 25.23	R$ 63.08
			SETOP	ED-5042	TUBO DE AÇO (TIPO: INDUSTRIAL COM COSTURA|MATERIAL: AÇO GALVANIZADO|NORMA: NBR 6591|SEÇÃO: RENTANGULAR|DIMENSÃO: (30X20)MM|ESPESSURA: 1,2MM|MASSA LINEAR: 0,904KG/M) FORNECIMENTO, EXCLUSIVE SERVIÇO DE MONTAGEM/INSTALAÇÃO	m	1.1400000	R$ 9.87	R$ 11.25
							R$ 0.00
							R$ 0.00
							R$ 0.00
							R$ 0.00
							R$ 0.00

		4.9.4	18.08.86	SUDECAP	RODABANCA EM ARDOSIA E=2CM, H=7CM	M			R$ 31.63
			40.24.15	SUDECAP	ARGAMASSA DE CIMENTO E AREIA 1:3	m³	0.0015000	R$ 590.15	R$ 0.89
			55.10.77	SUDECAP	PEDREIRO DE ACABAMENTO	H	0.2600000	R$ 19.90	R$ 5.17
			55.10.88	SUDECAP	SERVENTE	H	0.2000000	R$ 15.54	R$ 3.11
			82.49.02	SUDECAP	RODAPE DE ARDOSIA, H= 5 CM / ( H=7CM )	M	1.0500000	R$ 21.39	R$ 22.46
							R$ 0.00
							R$ 0.00
							R$ 0.00
							R$ 0.00
							R$ 0.00
							R$ 0.00
							R$ 0.00

		4.10.1	98575	SINAPI	TRATAMENTO DE JUNTA DE DILATAÇÃO, COM TARUGO DE POLIETILENO E SELANTE PU, INCLUSO PREENCHIMENTO COM ESPUMA EXPANSIVA PU. AF_09/2023	M			R$ 65.13
			88309	SINAPI	PEDREIRO COM ENCARGOS COMPLEMENTARES	H	1.3276000	R$ 25.22	R$ 33.48
			88316	SINAPI	SERVENTE COM ENCARGOS COMPLEMENTARES	H	0.2687000	R$ 18.29	R$ 4.91
			142	SINAPI	SELANTE ELASTICO MONOCOMPONENTE A BASE DE POLIURETANO (PU) PARA JUNTAS DIVERSAS	310ML	0.6452000	R$ 35.90	R$ 23.16
			44073	SINAPI	TARUGO DELIMITADOR DE PROFUNDIDADE EM ESPUMA DE POLIETILENO DE BAIXA DENSIDADE 10 MM, CINZA	M	1.0000000	R$ 0.95	R$ 0.95
			44074	SINAPI	PRIMER DE POLIURETANO	L	0.0060000	R$ 437.71	R$ 2.63
							R$ 0.00
							R$ 0.00
							R$ 0.00
							R$ 0.00
							R$ 0.00
							R$ 0.00

		4.10.2	ED-50721	SETOP	CANTONEIRA DE ALUMÍNIO PARA ACABAMENTO DE QUINAS	m			R$ 23.16
			SETOP	MATED-11460	CANTONEIRA EM PERFIL PARA ACABAMENTO DE QUINAS (MATERIAL: ALUMÍNIO|COR: NATURAL|ESPESSURA: 1MM|LARGURA DAS ABAS: 19MM)	m	1.0500000	R$ 5.48	R$ 5.75
			SETOP	ED-50367	SERVENTE COM ENCARGOS COMPLEMENTARES	hora	0.4000000	R$ 18.30	R$ 7.32
			SETOP	ED-50381	PEDREIRO COM ENCARGOS COMPLEMENTARES	hora	0.4000000	R$ 25.23	R$ 10.09
							R$ 0.00
							R$ 0.00
							R$ 0.00
							R$ 0.00
							R$ 0.00
							R$ 0.00
							R$ 0.00
							R$ 0.00

		4.11.1	CERCA-CONC-T	Próprio	CERCA COM MOURÕES DE CONCRETO, SEÇÃO "T" PONTA INCLINADA, 10X10CM, ESPAÇAMENTO DE 2,5M, CRAVADOS 0,5M, 3 FIOS DE ARAME FARPADO E 3 FIOS DE ARAME LIS E TELA GALVANIZADA # 2" FIO 12, INCLUSIVE FUNDAÇÃO	M			R$ 238.32
			88309	SINAPI	PEDREIRO COM ENCARGOS COMPLEMENTARES	H	0.7000000	R$ 25.22	R$ 17.65
			88316	SINAPI	SERVENTE COM ENCARGOS COMPLEMENTARES	H	1.2500000	R$ 18.29	R$ 22.86
			93358	SINAPI	ESCAVAÇÃO MANUAL DE VALA COM PROFUNDIDADE MENOR OU IGUAL A 1,30 M. AF_02/2021	m³	0.2000000	R$ 72.34	R$ 14.47
			94963	SINAPI	CONCRETO FCK = 15MPA, TRAÇO 1:3,4:3,5 (EM MASSA SECA DE CIMENTO/ AREIA MÉDIA/ BRITA 1) - PREPARO MECÂNICO COM BETONEIRA 400 L. AF_05/2021	m³	0.0460000	R$ 424.80	R$ 19.54
			74007/002	SINAPI	FORMA TABUAS MADEIRA 3A P/ PECAS CONCRETO ARM, REAPR 2X, INCL MONTAGEM E DESMONTAGEM.	M2	0.4000000	R$ 95.06	R$ 38.02
			339	SINAPI	ARAME FARPADO GALVANIZADO, 14 BWG (2,11 MM), CLASSE 250	M	3.0000000	R$ 1.16	R$ 3.48
			43130	SINAPI	ARAME GALVANIZADO 12 BWG, D = 2,76 MM (0,048 KG/M) OU 14 BWG, D = 2,11 MM (0,026 KG/M)	KG	0.1440000	R$ 19.17	R$ 2.76
			4114	SINAPI	MOURAO CONCRETO CURVO, SECAO "T", H = 2,80 M + CURVA COM 0,45 M, COM FUROS PARA FIOS	UN	0.4000000	R$ 155.25	R$ 62.10
			36799	SINAPI	MOURAO DE CONCRETO RETO, TIPO ESTICADOR, *10 X 10* CM, H= 2,50 M	UN	0.0200000	R$ 88.70	R$ 1.77
			7158	SINAPI	TELA DE ARAME GALVANIZADA QUADRANGULAR / LOSANGULAR, FIO 2,77 MM (12 BWG), MALHA 5 X 5 CM, H = 2 M	m²	2.1000000	R$ 26.51	R$ 55.67
							R$ 0.00

		4.11.2	105127	SINAPI	INSTALAÇÃO DE CONCERTINA DUPLA CLIPADA, ESPIRAL DE 300 MM. AF_03/2024	M			R$ 27.48
			88309	SINAPI	PEDREIRO COM ENCARGOS COMPLEMENTARES	H	0.0990000	R$ 25.22	R$ 2.50
			88316	SINAPI	SERVENTE COM ENCARGOS COMPLEMENTARES	H	0.0660000	R$ 18.29	R$ 1.21
			7568	SINAPI	BUCHA DE NYLON SEM ABA S10, COM PARAFUSO DE 6,10 X 65 MM EM ACO ZINCADO COM ROSCA SOBERBA, CABECA CHATA E FENDA PHILLIPS	UN	1.6700000	R$ 0.77	R$ 1.29
			34348	SINAPI	CONCERTINA CLIPADA (DUPLA) EM ACO GALVANIZADO DE ALTA RESISTENCIA, COM ESPIRAL DE 300 MM, D = 2,76 MM	M	1.0000000	R$ 22.48	R$ 22.48

		4.11.3	COMP-PORTAO-GRADIL-3	Próprio	PORTAO DE ABRIR / GIRO DUAS FOLHAS, 4,00M X 2,50M, EM GRADIL DE METALON REDONDO DE 3/4" VERTICAL, COM REQUADRO, ACABAMENTO NATURAL - COMPLETO, INCLUSIVE PINTURA, INSTALAÇÃO.	UND			R$ 7,028.99
			ED-50791	SETOP	ASSENTAMENTO DE ESQUADRIA DE AÇO/FERRO, EXCLUSIVE FORNECIMENTO DA ESQUADRIA	m²	10.0000000	R$ 133.04	R$ 1,330.40
			100733	SINAPI	PINTURA COM TINTA ACRÍLICA DE FUNDO PULVERIZADA SOBRE SUPERFÍCIES METÁLICAS (EXCETO PERFIL) EXECUTADO EM OBRA (POR DEMÃO). AF_01/2020_PE	m²	10.0000000	R$ 11.85	R$ 118.50
			100735	SINAPI	PINTURA COM TINTA ACRÍLICA DE ACABAMENTO PULVERIZADA SOBRE SUPERFÍCIES METÁLICAS (EXCETO PERFIL) EXECUTADO EM OBRA (POR DEMÃO). AF_01/2020_PE	m²	10.0000000	R$ 10.48	R$ 104.80
			4948	SINAPI	PORTAO DE ABRIR / GIRO, EM GRADIL DE METALON REDONDO DE 3/4" VERTICAL, COM REQUADRO, ACABAMENTO NATURAL - COMPLETO	m²	10.0000000	R$ 547.53	R$ 5,475.29
							R$ 0.00
							R$ 0.00
							R$ 0.00
							R$ 0.00
							R$ 0.00
							R$ 0.00
							R$ 0.00

		4.11.4	ED-50408	SETOP	MURO DIVISÓRIO TIJOLO FURADO E = 10 CM, REBOCADO E PINTADO A LATEX H = 2,20 A 2,50 M, INCLUSIVE SAPATA DE CONCRETO ARMADO FCK = 15 MPA, 50 x 55 CM	m			R$ 1,000.43
			SETOP	ED-48231	ALVENARIA DE VEDAÇÃO COM TIJOLO CERÂMICO FURADO, ESP. 9CM, PARA REVESTIMENTO, INCLUSIVE ARGAMASSA PARA ASSENTAMENTO	m²	2.0000000	R$ 44.87	R$ 89.74
			SETOP	ED-48298	CORTE, DOBRA E MONTAGEM DE AÇO CA 50/60, INCLUSIVE ESPAÇADOR	Kg	15.2500000	R$ 10.53	R$ 160.58
			SETOP	ED-48332	PINGADEIRA COM DIMENSÃO (20X5)CM, MOLDADO "IN LOCO", EM CONCRETO NÃO ESTRUTURAL, PREPARADO EM OBRA COM BETONEIRA, COM FCK 15MPA, INCLUSIVE LANÇAMENTO, ADENSAMENTO, ACABAMENTO E ARMAÇÃO	m	1.0000000	R$ 17.48	R$ 17.48
			SETOP	ED-49618	FORNECIMENTO DE CONCRETO ESTRUTURAL, PREPARADO EM OBRA, COM FCK 20MPA, INCLUSIVE LANÇAMENTO, ADENSAMENTO E ACABAMENTO	m³	0.0900000	R$ 682.86	R$ 61.46
			SETOP	ED-49784	FORNECIMENTO DE CONCRETO NÃO ESTRUTURAL, PREPARADO EM OBRA COM BETONEIRA, COM FCK 15MPA, INCLUSIVE LANÇAMENTO, ADENSAMENTO E ACABAMENTO (FUNDAÇÃO)	m³	0.2900000	R$ 627.24	R$ 181.90
			SETOP	ED-49810	FÔRMA E DESFORMA PARA VIGA CINTA/BLOCO COM TÁBUA E SARRAFO, REAPROVEITAMENTO (3X) (FUNDAÇÃO)	m²	1.2600000	R$ 55.98	R$ 70.53	37.28%	sem pingadeira, reboco e pintura
			SETOP	ED-50367	SERVENTE COM ENCARGOS COMPLEMENTARES	hora	0.3000000	R$ 18.30	R$ 5.49
			SETOP	ED-50381	PEDREIRO COM ENCARGOS COMPLEMENTARES	hora	0.3000000	R$ 25.23	R$ 7.57
			SETOP	ED-50498	PINTURA LÁTEX (PVA) EM PAREDE, DUAS (2) DEMÃOS, EXCLUSIVE SELADOR ACRÍLICO E MASSA ACRÍLICA/CORRIDA (PVA)	m²	4.5000000	R$ 13.18	R$ 59.31	7.68%	sem pingadeira e pintura
			SETOP	ED-50727	CHAPISCO COM ARGAMASSA, TRAÇO 1:3 (CIMENTO E AREIA), ESP. 5MM, APLICADO EM ALVENARIA/ESTRUTURA DE CONCRETO COM COLHER, INCLUSIVE ARGAMASSA COM PREPARO MECANIZADO	m²	4.5000000	R$ 8.38	R$ 37.71
			SETOP	ED-50760	REBOCO COM ARGAMASSA, TRAÇO 1:2:9 (CIMENTO, CAL E AREIA), COM ADITIVO IMPERMEABILIZANTE, ESP. 20MM, APLICAÇÃO MANUAL, INCLUSIVE ARGAMASSA COM PREPARO MECANIZADO, EXCLUSIVE CHAPISCO	m²	4.5000000	R$ 65.82	R$ 296.18
			SETOP	ED-51107	ESCAVAÇÃO MANUAL DE VALA COM PROFUNDIDADE MENOR OU IGUAL A 1,5M, INCLUSIVE DESCARGA LATERAL	m³	0.2000000	R$ 62.41	R$ 12.48

		4.12.1	ED-48208	SETOP	ALVENARIA DE ELEMENTO VAZADO, COBOGÓ DE CONCRETO (20X40)CM, ESP. 10CM, TIPO VENEZIANA COM ACABAMENTO APARENTE, INCLUSIVE ARGAMASSA PARA ASSENTAMENTO	m²			R$ 158.96
			SETOP	MATED-12181	ELEMENTO VAZADO (MATERIAL: CONCRETO|TIPO: VENEZIANA|ALTURA: 20CM|COMPRIMENTO: 40CM|ESPESSURA: 10CM)	un	13.1250000	R$ 9.20	R$ 120.76
			SETOP	ED-48306	ARGAMASSA, TRAÇO 1:7 (CIMENTO E AREIA), COM PREPARO MECANIZADO	m³	0.0077438	R$ 379.81	R$ 2.94
			SETOP	ED-50367	SERVENTE COM ENCARGOS COMPLEMENTARES	hora	0.5128205	R$ 18.30	R$ 9.38
			SETOP	ED-50381	PEDREIRO COM ENCARGOS COMPLEMENTARES	hora	1.0256410	R$ 25.23	R$ 25.88
							R$ 0.00
							R$ 0.00
							R$ 0.00
							R$ 0.00
							R$ 0.00
							R$ 0.00
							R$ 0.00

		4.12.2	93358	SINAPI	ESCAVAÇÃO MANUAL DE VALA COM PROFUNDIDADE MENOR OU IGUAL A 1,30 M. AF_02/2021	m³			R$ 79.35
			88316	SINAPI	SERVENTE COM ENCARGOS COMPLEMENTARES	H	3.9549066	R$ 20.06	R$ 79.35
							R$ 0.00
							R$ 0.00
							R$ 0.00
							R$ 0.00
							R$ 0.00
							R$ 0.00
							R$ 0.00
							R$ 0.00
							R$ 0.00
							R$ 0.00

		4.12.3	104737	SINAPI	REATERRO MANUAL DE VALAS, COM PLACA VIBRATÓRIA. AF_08/2023	m³			R$ 20.26
			5901	SINAPI	CAMINHÃO PIPA 10.000 L TRUCADO, PESO BRUTO TOTAL 23.000 KG, CARGA ÚTIL MÁXIMA 15.935 KG, DISTÂNCIA ENTRE EIXOS 4,8 M, POTÊNCIA 230 CV, INCLUSIVE TANQUE DE AÇO PARA TRANSPORTE DE ÁGUA - CHP DIURNO. AF_06/2014	CHP	0.0054000	R$ 278.43	R$ 1.50
			5903	SINAPI	CAMINHÃO PIPA 10.000 L TRUCADO, PESO BRUTO TOTAL 23.000 KG, CARGA ÚTIL MÁXIMA 15.935 KG, DISTÂNCIA ENTRE EIXOS 4,8 M, POTÊNCIA 230 CV, INCLUSIVE TANQUE DE AÇO PARA TRANSPORTE DE ÁGUA - CHI DIURNO. AF_06/2014	CHI	0.0006000	R$ 66.00	R$ 0.04
			88316	SINAPI	SERVENTE COM ENCARGOS COMPLEMENTARES	H	0.8809000	R$ 20.30	R$ 17.88
			91277	SINAPI	PLACA VIBRATÓRIA REVERSÍVEL COM MOTOR 4 TEMPOS A GASOLINA, FORÇA CENTRÍFUGA DE 25 KN (2500 KGF), POTÊNCIA 5,5 CV - CHP DIURNO. AF_08/2015	CHP	0.0942000	R$ 8.91	R$ 0.84
							R$ 0.00
							R$ 0.00
							R$ 0.00
							R$ 0.00
							R$ 0.00
							R$ 0.00
							R$ 0.00

		4.12.4	ED-31576	SETOP	FÔRMA E DESFORMA PARA VIGA DE MADEIRA COM TÁBUA E SARRAFO, REAPROVEITAMENTO (5X), EXCLUSIVE ESCORAMENTO	m²			R$ 52.30
			SETOP	ED-8465	FÔRMA PARA VIGA DE MADEIRA COM TÁBUA E SARRAFO (FABRICAÇÃO)	m²	0.2000000	R$ 88.75	R$ 17.75
			SETOP	ED-8466	FÔRMA PARA VIGA DE MADEIRA COM TÁBUA E SARRAFO (MONTAGEM)	m²	1.0000000	R$ 26.98	R$ 26.98
			SETOP	ED-8467	FÔRMA PARA VIGA DE MADEIRA COM TÁBUA E SARRAFO (DESMONTAGEM)	m²	1.0000000	R$ 7.57	R$ 7.57
							R$ 0.00
							R$ 0.00
							R$ 0.00
							R$ 0.00
							R$ 0.00
							R$ 0.00
							R$ 0.00
							R$ 0.00

		4.12.5	92883	SINAPI	ARMAÇÃO UTILIZANDO AÇO CA-25 DE 8,0 MM - MONTAGEM. AF_06/2022	KG			R$ 11.23
			88238	SINAPI	AJUDANTE DE ARMADOR COM ENCARGOS COMPLEMENTARES	H	0.0115000	R$ 20.20	R$ 0.23
			88245	SINAPI	ARMADOR COM ENCARGOS COMPLEMENTARES	H	0.0707000	R$ 25.01	R$ 1.77
			92876	SINAPI	CORTE E DOBRA DE AÇO CA-25, DIÂMETRO DE 8,0 MM. AF_06/2022	KG	1.0000000	R$ 8.61	R$ 8.61
			39017	SINAPI	ESPACADOR / DISTANCIADOR CIRCULAR COM ENTRADA LATERAL, EM PLASTICO, PARA VERGALHAO *4,2 A 12,5* MM, COBRIMENTO 20 MM	UN	0.7430000	R$ 0.19	R$ 0.14
			43132	SINAPI	ARAME RECOZIDO 16 BWG, D = 1,65 MM (0,016 KG/M) OU 18 BWG, D = 1,25 MM (0,01 KG/M)	KG	0.0250000	R$ 19.17	R$ 0.48
							R$ 0.00
							R$ 0.00
							R$ 0.00
							R$ 0.00
							R$ 0.00
							R$ 0.00

		4.12.6	ED-8487	SETOP	CONCRETO ESTRUTURAL, PREPARADO EM OBRA COM BETONEIRA, CONTROLE "A", COM FCK 25MPA, BRITA Nº (1 E 2), CONSISTÊNCIA PARA VIBRAÇÃO (FABRICAÇÃO)	m³			R$ 615.76
			EQED-8483	SETOP	BETONEIRA (ALIMENTAÇÃO: ELÉTRICIDADE|CAPACIDADE NOMINAL: 400L|CAPACIDADE DE MISTURA: 310L|MOTOR ELÉTRICO: TRIFÁSICO|POTÊNCIA: 2CV|CONSUMO: 1,5KWH|CARREGADOR MECÂNICO: NÃO INCLUSO|OPERADOR: NÃO INCLUSO|REFERÊCIA: 36396 OU EQUIVALENTE)	H	1.0000000	R$ 2.27	R$ 2.27
			SETOP	MATED-11258	CIMENTO PORTLAND CP II-E-32 (RESISTÊNCIA: 32,00MPA)	Kg	349.0000000	R$ 0.86	R$ 299.72
			SETOP	MATED-11248	AREIA LAVADA POSTO OBRA (TIPO: MÉDIA)	m³	0.8670000	R$ 104.03	R$ 90.19
			SETOP	MATED-11250	PEDRA BRITADA POSTO OBRA (NÚMERO: 1|GRANULOMETRIA: 9,5-19MM)	m³	0.2090000	R$ 146.55	R$ 30.63
			SETOP	MATED-11251	PEDRA BRITADA POSTO OBRA (NÚMERO: 2|GRANULOMETRIA: 19-38MM)	m³	0.6270000	R$ 153.56	R$ 96.28
			SETOP	ED-50367	SERVENTE COM ENCARGOS COMPLEMENTARES	hora	3.2592592	R$ 18.30	R$ 59.64
			SETOP	ED-8501	OPERADOR DE BETONEIRA ESTACIONÁRIA COM ENCARGOS COMPLEMENTARES	hora	1.6296296	R$ 22.72	R$ 37.03
							R$ 0.00
							R$ 0.00
							R$ 0.00
							R$ 0.00

		4.13.1.1	101176	SINAPI	ESTACA BROCA DE CONCRETO, DIÂMETRO DE 30CM, ESCAVAÇÃO MANUAL COM TRADO CONCHA, INTEIRAMENTE ARMADA. AF_05/2020_PA	M			R$ 140.38
			88309	SINAPI	PEDREIRO COM ENCARGOS COMPLEMENTARES	H	1.1030000	R$ 25.22	R$ 27.82
			88316	SINAPI	SERVENTE COM ENCARGOS COMPLEMENTARES	H	1.3300000	R$ 18.29	R$ 24.33
			94970	SINAPI	CONCRETO FCK = 20MPA, TRAÇO 1:2,7:3 (EM MASSA SECA DE CIMENTO/ AREIA MÉDIA/ BRITA 1) - PREPARO MECÂNICO COM BETONEIRA 600 L. AF_05/2021	m³	0.0860000	R$ 594.53	R$ 51.13
			95578	SINAPI	MONTAGEM DE ARMADURA DE ESTACAS, DIÂMETRO = 12,5 MM. AF_09/2021_PS	KG	3.8520000	R$ 7.38	R$ 28.43
			95583	SINAPI	MONTAGEM DE ARMADURA TRANSVERSAL DE ESTACAS DE SEÇÃO CIRCULAR, DIÂMETRO = 5,0 MM. AF_09/2021_PS	KG	0.6330000	R$ 13.70	R$ 8.67
							R$ 0.00
							R$ 0.00
							R$ 0.00
							R$ 0.00
							R$ 0.00
							R$ 0.00

		4.13.2.1	99059	SINAPI	LOCAÇÃO CONVENCIONAL DE OBRA, UTILIZANDO GABARITO DE TÁBUAS CORRIDAS PONTALETADAS A CADA 2,00M - 2 UTILIZAÇÕES. AF_03/2024	M			R$ 67.83
			88239	SINAPI	AJUDANTE DE CARPINTEIRO COM ENCARGOS COMPLEMENTARES	H	0.7247000	R$ 20.13	R$ 14.59
			88262	SINAPI	CARPINTEIRO DE FORMAS COM ENCARGOS COMPLEMENTARES	H	0.7247000	R$ 24.88	R$ 18.03
			91692	SINAPI	SERRA CIRCULAR DE BANCADA COM MOTOR ELÉTRICO POTÊNCIA DE 5HP, COM COIFA PARA DISCO 10" - CHP DIURNO. AF_08/2015	CHP	0.0070000	R$ 31.89	R$ 0.22
			91693	SINAPI	SERRA CIRCULAR DE BANCADA COM MOTOR ELÉTRICO POTÊNCIA DE 5HP, COM COIFA PARA DISCO 10" - CHI DIURNO. AF_08/2015	CHI	0.0280000	R$ 30.64	R$ 0.86
			94974	SINAPI	CONCRETO MAGRO PARA LASTRO, TRAÇO 1:4,5:4,5 (EM MASSA SECA DE CIMENTO/ AREIA MÉDIA/ BRITA 1) - PREPARO MANUAL. AF_05/2021	m³	0.0040000	R$ 431.88	R$ 1.73
			4417	SINAPI	SARRAFO NAO APARELHADO *2,5 X 7* CM, EM MACARANDUBA/MASSARANDUBA, ANGELIM, PEROBA-ROSA OU EQUIVALENTE DA REGIAO - BRUTA	M	0.7445000	R$ 8.76	R$ 6.52
			4433	SINAPI	CAIBRO NAO APARELHADO *6 X 6* CM, EM MACARANDUBA/MASSARANDUBA, ANGELIM OU EQUIVALENTE DA REGIAO - BRUTA	M	0.4125000	R$ 45.89	R$ 18.93
			5068	SINAPI	PREGO DE ACO POLIDO COM CABECA 17 X 21 (2 X 11)	KG	0.1110000	R$ 16.67	R$ 1.85
			7356	SINAPI	TINTA LATEX ACRILICA PREMIUM, COR BRANCO FOSCO	L	0.0256000	R$ 26.58	R$ 0.68
			10567	SINAPI	TABUA *2,5 X 23* CM EM PINUS, MISTA OU EQUIVALENTE DA REGIAO - BRUTA	M	0.5500000	R$ 8.03	R$ 4.42
							R$ 0.00

		4.13.2.2	93358	SINAPI	ESCAVAÇÃO MANUAL DE VALA COM PROFUNDIDADE MENOR OU IGUAL A 1,30 M. AF_02/2021	m³			R$ 79.35
			88316	SINAPI	SERVENTE COM ENCARGOS COMPLEMENTARES	H	3.9549066	R$ 20.06	R$ 79.35
							R$ 0.00
							R$ 0.00
							R$ 0.00
							R$ 0.00
							R$ 0.00
							R$ 0.00
							R$ 0.00
							R$ 0.00
							R$ 0.00
							R$ 0.00

		4.13.2.3	93382	SINAPI	REATERRO MANUAL DE VALAS, COM COMPACTADOR DE SOLOS DE PERCUSSÃO. AF_08/2023	m³			R$ 25.55
			5901	SINAPI	CAMINHÃO PIPA 10.000 L TRUCADO, PESO BRUTO TOTAL 23.000 KG, CARGA ÚTIL MÁXIMA 15.935 KG, DISTÂNCIA ENTRE EIXOS 4,8 M, POTÊNCIA 230 CV, INCLUSIVE TANQUE DE AÇO PARA TRANSPORTE DE ÁGUA - CHP DIURNO. AF_06/2014	CHP	0.0054000	R$ 278.43	R$ 1.50
			5903	SINAPI	CAMINHÃO PIPA 10.000 L TRUCADO, PESO BRUTO TOTAL 23.000 KG, CARGA ÚTIL MÁXIMA 15.935 KG, DISTÂNCIA ENTRE EIXOS 4,8 M, POTÊNCIA 230 CV, INCLUSIVE TANQUE DE AÇO PARA TRANSPORTE DE ÁGUA - CHI DIURNO. AF_06/2014	CHI	0.0006000	R$ 66.00	R$ 0.04
			88316	SINAPI	SERVENTE COM ENCARGOS COMPLEMENTARES	H	0.7866000	R$ 18.29	R$ 14.39
			91533	SINAPI	COMPACTADOR DE SOLOS DE PERCUSSÃO (SOQUETE) COM MOTOR A GASOLINA 4 TEMPOS, POTÊNCIA 4 CV - CHP DIURNO. AF_08/2015	CHP	0.1962000	R$ 49.03	R$ 9.62
							R$ 0.00
							R$ 0.00
							R$ 0.00
							R$ 0.00
							R$ 0.00
							R$ 0.00
							R$ 0.00

		4.13.2.4	ED-51122	SETOP	REGULARIZAÇÃO E COMPACTAÇÃO DE TERRENO MANUAL COM SOQUETE, EXCLUSIVE DESMATAMENTO, DESTOCAMENTO, LIMPEZA/ROÇADA DO TERRENO	m²			R$ 9.87
			SETOP	ED-50367	SERVENTE COM ENCARGOS COMPLEMENTARES	hora	0.4074074	R$ 20.45	R$ 8.33
			SETOP	ED-50381	PEDREIRO COM ENCARGOS COMPLEMENTARES	hora	0.0611111	R$ 25.23	R$ 1.54
							R$ 0.00
							R$ 0.00
							R$ 0.00
							R$ 0.00
							R$ 0.00
							R$ 0.00
							R$ 0.00
							R$ 0.00
							R$ 0.00

		4.13.2.5	94962	SINAPI	CONCRETO MAGRO PARA LASTRO, TRAÇO 1:4,5:4,5 (EM MASSA SECA DE CIMENTO/ AREIA MÉDIA/ BRITA 1) - PREPARO MECÂNICO COM BETONEIRA 400 L. AF_05/2021	m³			R$ 422.40
			88316	SINAPI	SERVENTE COM ENCARGOS COMPLEMENTARES	H	2.3433000	R$ 18.29	R$ 42.86
			88377	SINAPI	OPERADOR DE BETONEIRA ESTACIONÁRIA/MISTURADOR COM ENCARGOS COMPLEMENTARES	H	1.4811000	R$ 22.71	R$ 33.64
			88830	SINAPI	BETONEIRA CAPACIDADE NOMINAL DE 400 L, CAPACIDADE DE MISTURA 280 L, MOTOR ELÉTRICO TRIFÁSICO POTÊNCIA DE 2 CV, SEM CARREGADOR - CHP DIURNO. AF_05/2023	CHP	0.7623000	R$ 1.85	R$ 1.41
			88831	SINAPI	BETONEIRA CAPACIDADE NOMINAL DE 400 L, CAPACIDADE DE MISTURA 280 L, MOTOR ELÉTRICO TRIFÁSICO POTÊNCIA DE 2 CV, SEM CARREGADOR - CHI DIURNO. AF_05/2023	CHI	0.7188000	R$ 0.39	R$ 0.28
			370	SINAPI	AREIA MEDIA - POSTO JAZIDA/FORNECEDOR (RETIRADO NA JAZIDA, SEM TRANSPORTE)	m³	0.8269000	R$ 112.00	R$ 92.61
			1379	SINAPI	CIMENTO PORTLAND COMPOSTO CP II-32	KG	211.6336764	R$ 0.88	R$ 185.45
			4721	SINAPI	PEDRA BRITADA N. 1 (9,5 A 19 MM) POSTO PEDREIRA/FORNECEDOR, SEM FRETE	m³	0.5782000	R$ 114.41	R$ 66.15
							R$ 0.00
							R$ 0.00
							R$ 0.00
							R$ 0.00

		4.13.2.6					R$ 757.18
			SETOP	MATED-9041	CONCRETO DOSADO EM CENTRAL CONVENCIONAL (RESISTÊNCIA: 25,0MPA|BRITA: 0 E 1|SLUMP: 60+-10)	m³	1.0500000	R$ 605.66	R$ 635.94
			SETOP	ED-8504	LANÇAMENTO DE CONCRETO EM ESTRUTURA, INCLUSIVE TRANSPORTE ATÉ O LOCAL DE APLICAÇÃO, EXCLUSIVE APLICAÇÃO	m³	1.0000000	R$ 82.43	R$ 82.43
			SETOP	ED-8506	APLICAÇÃO DE CONCRETO EM ESTRUTURA, INCLUSIVE ESPALHAMENTO, ADENSAMENTO E ACABAMENTO	m³	1.0000000	R$ 38.81	R$ 38.81
							R$ 0.00
							R$ 0.00
							R$ 0.00
							R$ 0.00
							R$ 0.00
							R$ 0.00
							R$ 0.00
							R$ 0.00

		4.13.2.7	104916	SINAPI	ARMAÇÃO DE SAPATA ISOLADA, VIGA BALDRAME E SAPATA CORRIDA UTILIZANDO AÇO CA-60 DE 5 MM - MONTAGEM. AF_01/2024	KG			R$ 15.77
			88238	SINAPI	AJUDANTE DE ARMADOR COM ENCARGOS COMPLEMENTARES	H	0.0640000	R$ 20.20	R$ 1.29
			88245	SINAPI	ARMADOR COM ENCARGOS COMPLEMENTARES	H	0.1660000	R$ 25.01	R$ 4.15
			92800	SINAPI	CORTE E DOBRA DE AÇO CA-60, DIÂMETRO DE 5,0 MM. AF_06/2022	KG	1.0000000	R$ 9.69	R$ 9.69
			39017	SINAPI	ESPACADOR / DISTANCIADOR CIRCULAR COM ENTRADA LATERAL, EM PLASTICO, PARA VERGALHAO *4,2 A 12,5* MM, COBRIMENTO 20 MM	UN	0.8190000	R$ 0.19	R$ 0.16
			43132	SINAPI	ARAME RECOZIDO 16 BWG, D = 1,65 MM (0,016 KG/M) OU 18 BWG, D = 1,25 MM (0,01 KG/M)	KG	0.0250000	R$ 19.17	R$ 0.48
							R$ 0.00
							R$ 0.00
							R$ 0.00
							R$ 0.00
							R$ 0.00
							R$ 0.00

		4.13.2.8	96544	SINAPI	ARMAÇÃO DE BLOCO UTILIZANDO AÇO CA-50 DE 6,3 MM - MONTAGEM. AF_01/2024	KG			R$ 16.85
			88238	SINAPI	AJUDANTE DE ARMADOR COM ENCARGOS COMPLEMENTARES	H	0.0750000	R$ 20.20	R$ 1.52
			88245	SINAPI	ARMADOR COM ENCARGOS COMPLEMENTARES	H	0.1960000	R$ 25.01	R$ 4.90
			92801	SINAPI	CORTE E DOBRA DE AÇO CA-50, DIÂMETRO DE 6,3 MM. AF_06/2022	KG	1.0000000	R$ 9.79	R$ 9.79
			39017	SINAPI	ESPACADOR / DISTANCIADOR CIRCULAR COM ENTRADA LATERAL, EM PLASTICO, PARA VERGALHAO *4,2 A 12,5* MM, COBRIMENTO 20 MM	UN	0.8560000	R$ 0.19	R$ 0.16
			43132	SINAPI	ARAME RECOZIDO 16 BWG, D = 1,65 MM (0,016 KG/M) OU 18 BWG, D = 1,25 MM (0,01 KG/M)	KG	0.0250000	R$ 19.17	R$ 0.48
							R$ 0.00
							R$ 0.00
							R$ 0.00
							R$ 0.00
							R$ 0.00
							R$ 0.00

		4.13.2.9	96546	SINAPI	ARMAÇÃO DE BLOCO UTILIZANDO AÇO CA-50 DE 10 MM - MONTAGEM. AF_01/2024	KG			R$ 13.05
			88238	SINAPI	AJUDANTE DE ARMADOR COM ENCARGOS COMPLEMENTARES	H	0.0440000	R$ 20.20	R$ 0.89
			88245	SINAPI	ARMADOR COM ENCARGOS COMPLEMENTARES	H	0.1160000	R$ 25.01	R$ 2.90
			92803	SINAPI	CORTE E DOBRA DE AÇO CA-50, DIÂMETRO DE 10,0 MM. AF_06/2022	KG	1.0000000	R$ 8.69	R$ 8.69
			39017	SINAPI	ESPACADOR / DISTANCIADOR CIRCULAR COM ENTRADA LATERAL, EM PLASTICO, PARA VERGALHAO *4,2 A 12,5* MM, COBRIMENTO 20 MM	UN	0.4800000	R$ 0.19	R$ 0.09
			43132	SINAPI	ARAME RECOZIDO 16 BWG, D = 1,65 MM (0,016 KG/M) OU 18 BWG, D = 1,25 MM (0,01 KG/M)	KG	0.0250000	R$ 19.17	R$ 0.48
							R$ 0.00
							R$ 0.00
							R$ 0.00
							R$ 0.00
							R$ 0.00
							R$ 0.00

		4.13.2.10	96547	SINAPI	ARMAÇÃO DE BLOCO, VIGA BALDRAME OU SAPATA UTILIZANDO AÇO CA-50 DE 12,5 MM - MONTAGEM. AF_06/2017	KG			R$ 10.01
			88238	SINAPI	AJUDANTE DE ARMADOR COM ENCARGOS COMPLEMENTARES	H	0.0220000	R$ 20.20	R$ 0.44
			88245	SINAPI	ARMADOR COM ENCARGOS COMPLEMENTARES	H	0.0680000	R$ 25.01	R$ 1.70
			92804	SINAPI	CORTE E DOBRA DE AÇO CA-50, DIÂMETRO DE 12,5 MM. AF_06/2022	KG	1.0000000	R$ 7.33	R$ 7.33
			39017	SINAPI	ESPACADOR / DISTANCIADOR CIRCULAR COM ENTRADA LATERAL, EM PLASTICO, PARA VERGALHAO *4,2 A 12,5* MM, COBRIMENTO 20 MM	UN	0.3060000	R$ 0.19	R$ 0.06
			43132	SINAPI	ARAME RECOZIDO 16 BWG, D = 1,65 MM (0,016 KG/M) OU 18 BWG, D = 1,25 MM (0,01 KG/M)	KG	0.0250000	R$ 19.17	R$ 0.48
							R$ 0.00
							R$ 0.00
							R$ 0.00
							R$ 0.00
							R$ 0.00
							R$ 0.00

		4.13.2.11	ED-31576	SETOP	FÔRMA E DESFORMA PARA VIGA DE MADEIRA COM TÁBUA E SARRAFO, REAPROVEITAMENTO (5X), EXCLUSIVE ESCORAMENTO	m²			R$ 52.30
			SETOP	ED-8465	FÔRMA PARA VIGA DE MADEIRA COM TÁBUA E SARRAFO (FABRICAÇÃO)	m²	0.2000000	R$ 88.75	R$ 17.75
			SETOP	ED-8466	FÔRMA PARA VIGA DE MADEIRA COM TÁBUA E SARRAFO (MONTAGEM)	m²	1.0000000	R$ 26.98	R$ 26.98
			SETOP	ED-8467	FÔRMA PARA VIGA DE MADEIRA COM TÁBUA E SARRAFO (DESMONTAGEM)	m²	1.0000000	R$ 7.57	R$ 7.57
							R$ 0.00
							R$ 0.00
							R$ 0.00
							R$ 0.00
							R$ 0.00
							R$ 0.00
							R$ 0.00
							R$ 0.00

		4.13.2.12	98557	SINAPI	IMPERMEABILIZAÇÃO DE SUPERFÍCIE COM EMULSÃO ASFÁLTICA, 2 DEMÃOS. AF_09/2023	m²			R$ 42.99
			88243	SINAPI	AJUDANTE ESPECIALIZADO COM ENCARGOS COMPLEMENTARES	H	0.0969000	R$ 21.33	R$ 2.07
			88270	SINAPI	IMPERMEABILIZADOR COM ENCARGOS COMPLEMENTARES	H	0.4299000	R$ 25.22	R$ 10.84
			626	SINAPI	MANTA LIQUIDA DE BASE ASFALTICA MODIFICADA COM A ADICAO DE ELASTOMEROS DILUIDOS EM SOLVENTE ORGANICO, APLICACAO A FRIO (MEMBRANA IMPERMEABILIZANTE ASFALTICA)	KG	1.5000000	R$ 20.05	R$ 30.08
							R$ 0.00
							R$ 0.00
							R$ 0.00
							R$ 0.00
							R$ 0.00
							R$ 0.00
							R$ 0.00
							R$ 0.00

		4.13.3.1	92759	SINAPI	ARMAÇÃO DE PILAR OU VIGA DE ESTRUTURA CONVENCIONAL DE CONCRETO ARMADO UTILIZANDO AÇO CA-60 DE 5,0 MM - MONTAGEM. AF_06/2022	KG			R$ 13.19
			88238	SINAPI	AJUDANTE DE ARMADOR COM ENCARGOS COMPLEMENTARES	H	0.0175000	R$ 20.20	R$ 0.35
			88245	SINAPI	ARMADOR COM ENCARGOS COMPLEMENTARES	H	0.1069000	R$ 25.01	R$ 2.67
			92800	SINAPI	CORTE E DOBRA DE AÇO CA-60, DIÂMETRO DE 5,0 MM. AF_06/2022	KG	1.0000000	R$ 9.46	R$ 9.46
			39017	SINAPI	ESPACADOR / DISTANCIADOR CIRCULAR COM ENTRADA LATERAL, EM PLASTICO, PARA VERGALHAO *4,2 A 12,5* MM, COBRIMENTO 20 MM	UN	1.1900000	R$ 0.19	R$ 0.23
			43132	SINAPI	ARAME RECOZIDO 16 BWG, D = 1,65 MM (0,016 KG/M) OU 18 BWG, D = 1,25 MM (0,01 KG/M)	KG	0.0250000	R$ 19.17	R$ 0.48
							R$ 0.00
							R$ 0.00
							R$ 0.00
							R$ 0.00
							R$ 0.00
							R$ 0.00

		4.13.3.2	92762	SINAPI	ARMAÇÃO DE PILAR OU VIGA DE ESTRUTURA CONVENCIONAL DE CONCRETO ARMADO UTILIZANDO AÇO CA-50 DE 10,0 MM - MONTAGEM. AF_06/2022	KG			R$ 10.12
			88238	SINAPI	AJUDANTE DE ARMADOR COM ENCARGOS COMPLEMENTARES	H	0.0064000	R$ 20.20	R$ 0.13
			88245	SINAPI	ARMADOR COM ENCARGOS COMPLEMENTARES	H	0.0392000	R$ 25.01	R$ 0.98
			92803	SINAPI	CORTE E DOBRA DE AÇO CA-50, DIÂMETRO DE 10,0 MM. AF_06/2022	KG	1.0000000	R$ 8.43	R$ 8.43
			39017	SINAPI	ESPACADOR / DISTANCIADOR CIRCULAR COM ENTRADA LATERAL, EM PLASTICO, PARA VERGALHAO *4,2 A 12,5* MM, COBRIMENTO 20 MM	UN	0.5430000	R$ 0.19	R$ 0.10
			43132	SINAPI	ARAME RECOZIDO 16 BWG, D = 1,65 MM (0,016 KG/M) OU 18 BWG, D = 1,25 MM (0,01 KG/M)	KG	0.0250000	R$ 19.17	R$ 0.48
							R$ 0.00
							R$ 0.00
							R$ 0.00
							R$ 0.00
							R$ 0.00
							R$ 0.00

		4.13.3.3	ED-31576	SETOP	FÔRMA E DESFORMA PARA VIGA DE MADEIRA COM TÁBUA E SARRAFO, REAPROVEITAMENTO (5X), EXCLUSIVE ESCORAMENTO	m²			R$ 52.30
			SETOP	ED-8465	FÔRMA PARA VIGA DE MADEIRA COM TÁBUA E SARRAFO (FABRICAÇÃO)	m²	0.2000000	R$ 88.75	R$ 17.75
			SETOP	ED-8466	FÔRMA PARA VIGA DE MADEIRA COM TÁBUA E SARRAFO (MONTAGEM)	m²	1.0000000	R$ 26.98	R$ 26.98
			SETOP	ED-8467	FÔRMA PARA VIGA DE MADEIRA COM TÁBUA E SARRAFO (DESMONTAGEM)	m²	1.0000000	R$ 7.57	R$ 7.57
							R$ 0.00
							R$ 0.00
							R$ 0.00
							R$ 0.00
							R$ 0.00
							R$ 0.00
							R$ 0.00
							R$ 0.00

		4.13.3.4	ED-49630	SETOP	FORNECIMENTO DE CONCRETO ESTRUTURAL, USINADO, COM FCK 25MPA, INCLUSIVE LANÇAMENTO, ADENSAMENTO E ACABAMENTO	m³			R$ 757.18
			SETOP	MATED-9041	CONCRETO DOSADO EM CENTRAL CONVENCIONAL (RESISTÊNCIA: 25,0MPA|BRITA: 0 E 1|SLUMP: 60+-10)	m³	1.0500000	R$ 605.66	R$ 635.94
			SETOP	ED-8504	LANÇAMENTO DE CONCRETO EM ESTRUTURA, INCLUSIVE TRANSPORTE ATÉ O LOCAL DE APLICAÇÃO, EXCLUSIVE APLICAÇÃO	m³	1.0000000	R$ 82.43	R$ 82.43
			SETOP	ED-8506	APLICAÇÃO DE CONCRETO EM ESTRUTURA, INCLUSIVE ESPALHAMENTO, ADENSAMENTO E ACABAMENTO	m³	1.0000000	R$ 38.81	R$ 38.81
							R$ 0.00
							R$ 0.00
							R$ 0.00
							R$ 0.00
							R$ 0.00
							R$ 0.00
							R$ 0.00
							R$ 0.00

		4.13.4.1	92760	SINAPI	ARMAÇÃO DE PILAR OU VIGA DE ESTRUTURA CONVENCIONAL DE CONCRETO ARMADO UTILIZANDO AÇO CA-50 DE 6,3 MM - MONTAGEM. AF_06/2022	KG			R$ 12.28
			88238	SINAPI	AJUDANTE DE ARMADOR COM ENCARGOS COMPLEMENTARES	H	0.0129000	R$ 20.20	R$ 0.26
			88245	SINAPI	ARMADOR COM ENCARGOS COMPLEMENTARES	H	0.0790000	R$ 25.01	R$ 1.98
			92801	SINAPI	CORTE E DOBRA DE AÇO CA-50, DIÂMETRO DE 6,3 MM. AF_06/2022	KG	1.0000000	R$ 9.38	R$ 9.38
			39017	SINAPI	ESPACADOR / DISTANCIADOR CIRCULAR COM ENTRADA LATERAL, EM PLASTICO, PARA VERGALHAO *4,2 A 12,5* MM, COBRIMENTO 20 MM	UN	0.9700000	R$ 0.19	R$ 0.18
			43132	SINAPI	ARAME RECOZIDO 16 BWG, D = 1,65 MM (0,016 KG/M) OU 18 BWG, D = 1,25 MM (0,01 KG/M)	KG	0.0250000	R$ 19.17	R$ 0.48
							R$ 0.00
							R$ 0.00
							R$ 0.00
							R$ 0.00
							R$ 0.00
							R$ 0.00

		4.13.4.2	92763	SINAPI	ARMAÇÃO DE PILAR OU VIGA DE ESTRUTURA CONVENCIONAL DE CONCRETO ARMADO UTILIZANDO AÇO CA-50 DE 12,5 MM - MONTAGEM. AF_06/2022	KG			R$ 8.47
			88238	SINAPI	AJUDANTE DE ARMADOR COM ENCARGOS COMPLEMENTARES	H	0.0042000	R$ 20.20	R$ 0.08
			88245	SINAPI	ARMADOR COM ENCARGOS COMPLEMENTARES	H	0.0257000	R$ 25.01	R$ 0.64
			92804	SINAPI	CORTE E DOBRA DE AÇO CA-50, DIÂMETRO DE 12,5 MM. AF_06/2022	KG	1.0000000	R$ 7.20	R$ 7.20
			39017	SINAPI	ESPACADOR / DISTANCIADOR CIRCULAR COM ENTRADA LATERAL, EM PLASTICO, PARA VERGALHAO *4,2 A 12,5* MM, COBRIMENTO 20 MM	UN	0.3670000	R$ 0.19	R$ 0.07
			43132	SINAPI	ARAME RECOZIDO 16 BWG, D = 1,65 MM (0,016 KG/M) OU 18 BWG, D = 1,25 MM (0,01 KG/M)	KG	0.0250000	R$ 19.17	R$ 0.48
							R$ 0.00
							R$ 0.00
							R$ 0.00
							R$ 0.00
							R$ 0.00
							R$ 0.00

		4.13.4.3	ED-31576	SETOP	FÔRMA E DESFORMA PARA VIGA DE MADEIRA COM TÁBUA E SARRAFO, REAPROVEITAMENTO (5X), EXCLUSIVE ESCORAMENTO	m²			R$ 52.30
			SETOP	ED-8465	FÔRMA PARA VIGA DE MADEIRA COM TÁBUA E SARRAFO (FABRICAÇÃO)	m²	0.2000000	R$ 88.75	R$ 17.75
			SETOP	ED-8466	FÔRMA PARA VIGA DE MADEIRA COM TÁBUA E SARRAFO (MONTAGEM)	m²	1.0000000	R$ 26.98	R$ 26.98
			SETOP	ED-8467	FÔRMA PARA VIGA DE MADEIRA COM TÁBUA E SARRAFO (DESMONTAGEM)	m²	1.0000000	R$ 7.57	R$ 7.57
							R$ 0.00
							R$ 0.00
							R$ 0.00
							R$ 0.00
							R$ 0.00
							R$ 0.00
							R$ 0.00
							R$ 0.00

		4.13.4.4	ED-49630	SETOP	FORNECIMENTO DE CONCRETO ESTRUTURAL, USINADO, COM FCK 25MPA, INCLUSIVE LANÇAMENTO, ADENSAMENTO E ACABAMENTO	m³			R$ 757.18
			SETOP	MATED-9041	CONCRETO DOSADO EM CENTRAL CONVENCIONAL (RESISTÊNCIA: 25,0MPA|BRITA: 0 E 1|SLUMP: 60+-10)	m³	1.0500000	R$ 541.96	R$ 569.06
			SETOP	ED-8504	LANÇAMENTO DE CONCRETO EM ESTRUTURA, INCLUSIVE TRANSPORTE ATÉ O LOCAL DE APLICAÇÃO, EXCLUSIVE APLICAÇÃO	m³	1.0000000	R$ 149.31	R$ 149.31
			SETOP	ED-8506	APLICAÇÃO DE CONCRETO EM ESTRUTURA, INCLUSIVE ESPALHAMENTO, ADENSAMENTO E ACABAMENTO	m³	1.0000000	R$ 38.81	R$ 38.81
							R$ 0.00
							R$ 0.00
							R$ 0.00
							R$ 0.00
							R$ 0.00
							R$ 0.00
							R$ 0.00
							R$ 0.00

		4.13.5.1	ED-48199	SETOP	ALVENARIA ESTRUTURAL COM BLOCO DE CONCRETO, ESP. 19CM, (FBK 4,5MPA), PARA REVESTIMENTO, INCLUSIVE ARGAMASSA PARA ASSENTAMENTO	m²			R$ 86.03
			SETOP	MATED-12125	BLOCO DE CONCRETO (TIPO: ESTRUTURAL|LARGURA: 19CM|ALTURA: 19CM|COMPRIMENTO: 39CM|ACABAMENTO: A REVESTIR|FBK: 4,5MPA)	un	10.3000000	R$ 4.66	R$ 47.95
			SETOP	MATED-13072	MEIO BLOCO DE CONCRETO (TIPO: ESTRUTURAL|LARGURA: 19CM|ALTURA: 19CM|COMPRIMENTO: 19CM|ACABAMENTO: A REVESTIR|FBK: 4,5MPA)	un	2.5750000	R$ 2.45	R$ 6.31
			SETOP	ED-48306	ARGAMASSA, TRAÇO 1:7 (CIMENTO E AREIA), COM PREPARO MECANIZADO	m³	0.0164065	R$ 379.81	R$ 6.23
			SETOP	ED-50367	SERVENTE COM ENCARGOS COMPLEMENTARES	hora	0.5866667	R$ 18.30	R$ 10.74
			SETOP	ED-50381	PEDREIRO COM ENCARGOS COMPLEMENTARES	hora	0.5866667	R$ 25.23	R$ 14.80
							R$ 0.00
							R$ 0.00
							R$ 0.00
							R$ 0.00
							R$ 0.00
							R$ 0.00

		4.13.6.1	5501706	SICRO3	ESCAVAÇÃO MECÂNICA COM RETROESCAVADEIRA EM MATERIAL DE 1ª CATEGORIA	m³			R$ 6.45
			E9526	SICRO3	Retroescavadeira de pneus - capacidade da caçamba da pá-carregadeira de 0,76 m³ e da retroescavadeira de 0,29 m³ - 58 kW	H	0.0263000	R$ 153.23	R$ 4.03
			P9824	SICRO3	Servente	H	0.1313000	R$ 18.41	R$ 2.42
							R$ 0.00
							R$ 0.00
							R$ 0.00
							R$ 0.00
							R$ 0.00
							R$ 0.00
							R$ 0.00
							R$ 0.00
							R$ 0.00

		4.13.6.2	4805754	SICRO3	COMPACTAÇÃO MANUAL COM SOQUETE VIBRATÓRIO	m³			R$ 6.34
			E9647	SICRO3	Compactador manual com soquete vibratório - 4,10 kW	H	0.4246000	R$ 9.33	R$ 3.96
			P9824	SICRO3	Servente	H	0.1291000	R$ 18.41	R$ 2.38
							R$ 0.00
							R$ 0.00
							R$ 0.00
							R$ 0.00
							R$ 0.00
							R$ 0.00
							R$ 0.00
							R$ 0.00
							R$ 0.00

		4.13.6.3	102991	SINAPI	CANALETA MEIA CANA PRÉ-MOLDADA DE CONCRETO (D = 40 CM) - FORNECIMENTO E INSTALAÇÃO. AF_08/2021	M			R$ 83.64
			88309	SINAPI	PEDREIRO COM ENCARGOS COMPLEMENTARES	H	0.3545000	R$ 25.22	R$ 8.94
			88316	SINAPI	SERVENTE COM ENCARGOS COMPLEMENTARES	H	0.3545000	R$ 18.29	R$ 6.48
			88629	SINAPI	ARGAMASSA TRAÇO 1:3 (EM VOLUME DE CIMENTO E AREIA MÉDIA ÚMIDA), PREPARO MANUAL. AF_08/2019	m³	0.0027000	R$ 3,348.15	R$ 9.04
			10542	SINAPI	CALHA/CANALETA DE CONCRETO SIMPLES, TIPO MEIA CANA, DIAMETRO DE 40 CM, PARA AGUA PLUVIAL	M	1.0300000	R$ 57.46	R$ 59.18
							R$ 0.00
							R$ 0.00
							R$ 0.00
							R$ 0.00
							R$ 0.00
							R$ 0.00
							R$ 0.00

		4.13.6.4	COMP-LANÇAMENTO-BRITA1	Próprio	LANÇAMENTO DE BRITA Nº 1 ESPALHADA POR SERVENTE, SEM COMPACTAÇÃO, INCLUSIVE TRANSPORTE DISTÂNCIA DE 5 KM	M³			R$ 177.75
			88316	SINAPI	SERVENTE COM ENCARGOS COMPLEMENTARES	H	2.0000000	R$ 18.29	R$ 36.58
			95875	SINAPI	TRANSPORTE COM CAMINHÃO BASCULANTE DE 10 M³, EM VIA URBANA PAVIMENTADA, DMT ATÉ 30 KM (UNIDADE: M3XKM). AF_07/2020	M3XKM	5.0000000	R$ 2.21	R$ 11.05
			4721	SINAPI	PEDRA BRITADA N. 1 (9,5 A 19 MM) POSTO PEDREIRA/FORNECEDOR, SEM FRETE	m³	1.0000000	R$ 130.12	R$ 130.12
							R$ 0.00
							R$ 0.00
							R$ 0.00
							R$ 0.00
							R$ 0.00
							R$ 0.00
							R$ 0.00
							R$ 0.00

		4.13.6.5	83669	SINAPI	FORNECIMENTO/INSTALACAO MANTA BIDIM RT-16	m²			R$ 11.23
			88316	SINAPI	SERVENTE COM ENCARGOS COMPLEMENTARES	H	0.0300000	R$ 18.29	R$ 0.55
			4019	SINAPI	GEOTEXTIL NAO TECIDO AGULHADO DE FILAMENTOS CONTINUOS 100% POLIESTER, RESITENCIA A TRACAO = 16 KN/M	m²	1.0800000	R$ 9.89	R$ 10.68
							R$ 0.00
							R$ 0.00
							R$ 0.00
							R$ 0.00
							R$ 0.00
							R$ 0.00
							R$ 0.00
							R$ 0.00
							R$ 0.00

		4.13.6.6	2003935	SICRO3	TUBO DE PVC PARA DRENO TIPO BARBACÃ - D = 50 MM - FORNECIMENTO E INSTALAÇÃO	m			R$ 9.50
			P9824	SICRO3	Servente	H	0.1000000	R$ 18.41	R$ 1.84
			SICRO3	M1655	Tubo de PVC ponta e bolsa para esgoto - D = 50 mm (2")	M	1.0000000	R$ 7.65	R$ 7.65
			SICRO3	M1655	Carga, manobra e descarga de materiais diversos em caminhão carroceria de 15 t - carga e descarga manuais	T	0.0001900	R$ 29.23	R$ 0.01
			SICRO3	M1655	Tubo de PVC ponta e bolsa para esgoto - D = 50 mm (2") - Caminhão carroceria com capacidade de 15 t - 188 kW	T	0.0013000	R$ 0.64	R$ 0.00
							R$ 0.00
							R$ 0.00
							R$ 0.00
							R$ 0.00
							R$ 0.00
							R$ 0.00
							R$ 0.00

		4.13.6.7	102704	SINAPI	TUBO DE PEAD CORRUGADO PERFURADO, DN 100 MM, PARA DRENO - FORNECIMENTO E ASSENTAMENTO. AF_07/2021	M			R$ 12.89
			88309	SINAPI	PEDREIRO COM ENCARGOS COMPLEMENTARES	H	0.0049000	R$ 25.22	R$ 0.12
			88316	SINAPI	SERVENTE COM ENCARGOS COMPLEMENTARES	H	0.0148000	R$ 18.29	R$ 0.27
			38052	SINAPI	TUBO DRENO, CORRUGADO, ESPIRALADO, FLEXIVEL, PERFURADO, EM POLIETILENO DE ALTA DENSIDADE (PEAD), DN 100 MM, (4") PARA DRENAGEM - EM ROLO (NORMA DNIT 093/2006 - E.M)	M	1.0030000	R$ 12.46	R$ 12.50
							R$ 0.00
							R$ 0.00
							R$ 0.00
							R$ 0.00
							R$ 0.00
							R$ 0.00
							R$ 0.00
							R$ 0.00

		4.13.6.8	87879	SINAPI	CHAPISCO APLICADO EM ALVENARIAS E ESTRUTURAS DE CONCRETO INTERNAS, COM COLHER DE PEDREIRO. ARGAMASSA TRAÇO 1:3 COM PREPARO EM BETONEIRA 400L. AF_10/2022	m²			R$ 4.44
			87313	SINAPI	ARGAMASSA TRAÇO 1:3 (EM VOLUME DE CIMENTO E AREIA GROSSA ÚMIDA) PARA CHAPISCO CONVENCIONAL, PREPARO MECÂNICO COM BETONEIRA 400 L. AF_08/2019	m³	0.0037000	R$ 608.11	R$ 2.25
			88309	SINAPI	PEDREIRO COM ENCARGOS COMPLEMENTARES	H	0.0681000	R$ 25.22	R$ 1.72
			88316	SINAPI	SERVENTE COM ENCARGOS COMPLEMENTARES	H	0.0255000	R$ 18.29	R$ 0.47
							R$ 0.00
							R$ 0.00
							R$ 0.00
							R$ 0.00
							R$ 0.00
							R$ 0.00
							R$ 0.00
							R$ 0.00

		4.13.6.9	14.05.34	SUDECAP	REBOCO COM ARGAMASSA 1:4	m²			R$ 39.45
			40.24.17	SUDECAP	ARGAMASSA DE CIMENTO E AREIA 1:4	m³	0.0220000	R$ 699.55	R$ 15.39
			55.10.75	SUDECAP	PEDREIRO	H	0.6400000	R$ 22.04	R$ 14.11
			55.10.88	SUDECAP	SERVENTE	H	0.6400000	R$ 15.54	R$ 9.95
							R$ 0.00
							R$ 0.00
							R$ 0.00
							R$ 0.00
							R$ 0.00
							R$ 0.00
							R$ 0.00
							R$ 0.00

		4.13.6.10	98555	SINAPI	IMPERMEABILIZAÇÃO DE SUPERFÍCIE COM ARGAMASSA POLIMÉRICA / MEMBRANA ACRÍLICA, 3 DEMÃOS. AF_09/2023	m²			R$ 29.67
			88243	SINAPI	AJUDANTE ESPECIALIZADO COM ENCARGOS COMPLEMENTARES	H	0.1362000	R$ 21.33	R$ 2.91
			88270	SINAPI	IMPERMEABILIZADOR COM ENCARGOS COMPLEMENTARES	H	0.6039000	R$ 25.22	R$ 15.23
			135	SINAPI	ARGAMASSA POLIMERICA IMPERMEABILIZANTE SEMIFLEXIVEL, BICOMPONENTE, A BASE DE CIMENTO E ADITIVOS	KG	3.4615000	R$ 3.33	R$ 11.53
							R$ 0.00
							R$ 0.00
							R$ 0.00
							R$ 0.00
							R$ 0.00
							R$ 0.00
							R$ 0.00
							R$ 0.00

		5.1.1	99059	SINAPI	LOCAÇÃO CONVENCIONAL DE OBRA, UTILIZANDO GABARITO DE TÁBUAS CORRIDAS PONTALETADAS A CADA 2,00M - 2 UTILIZAÇÕES. AF_03/2024	M			R$ 67.83
			88239	SINAPI	AJUDANTE DE CARPINTEIRO COM ENCARGOS COMPLEMENTARES	H	0.7247000	R$ 20.13	R$ 14.59
			88262	SINAPI	CARPINTEIRO DE FORMAS COM ENCARGOS COMPLEMENTARES	H	0.7247000	R$ 24.88	R$ 18.03
			91692	SINAPI	SERRA CIRCULAR DE BANCADA COM MOTOR ELÉTRICO POTÊNCIA DE 5HP, COM COIFA PARA DISCO 10" - CHP DIURNO. AF_08/2015	CHP	0.0070000	R$ 31.89	R$ 0.22
			91693	SINAPI	SERRA CIRCULAR DE BANCADA COM MOTOR ELÉTRICO POTÊNCIA DE 5HP, COM COIFA PARA DISCO 10" - CHI DIURNO. AF_08/2015	CHI	0.0280000	R$ 30.64	R$ 0.86
			94974	SINAPI	CONCRETO MAGRO PARA LASTRO, TRAÇO 1:4,5:4,5 (EM MASSA SECA DE CIMENTO/ AREIA MÉDIA/ BRITA 1) - PREPARO MANUAL. AF_05/2021	m³	0.0040000	R$ 431.88	R$ 1.73
			4417	SINAPI	SARRAFO NAO APARELHADO *2,5 X 7* CM, EM MACARANDUBA/MASSARANDUBA, ANGELIM, PEROBA-ROSA OU EQUIVALENTE DA REGIAO - BRUTA	M	0.7445000	R$ 8.76	R$ 6.52
			4433	SINAPI	CAIBRO NAO APARELHADO *6 X 6* CM, EM MACARANDUBA/MASSARANDUBA, ANGELIM OU EQUIVALENTE DA REGIAO - BRUTA	M	0.4125000	R$ 45.89	R$ 18.93
			5068	SINAPI	PREGO DE ACO POLIDO COM CABECA 17 X 21 (2 X 11)	KG	0.1110000	R$ 16.67	R$ 1.85
			7356	SINAPI	TINTA LATEX ACRILICA PREMIUM, COR BRANCO FOSCO	L	0.0256000	R$ 26.58	R$ 0.68
			10567	SINAPI	TABUA *2,5 X 23* CM EM PINUS, MISTA OU EQUIVALENTE DA REGIAO - BRUTA	M	0.5500000	R$ 8.03	R$ 4.42
							R$ 0.00

		5.1.2	96527	SINAPI	ESCAVAÇÃO MANUAL PARA VIGA BALDRAME OU SAPATA CORRIDA (INCLUINDO ESCAVAÇÃO PARA COLOCAÇÃO DE FÔRMAS). AF_01/2024	m³			R$ 98.28
			88309	SINAPI	PEDREIRO COM ENCARGOS COMPLEMENTARES	H	1.0040000	R$ 25.22	R$ 25.32
			88316	SINAPI	SERVENTE COM ENCARGOS COMPLEMENTARES	H	3.5150000	R$ 20.76	R$ 72.96

		5.1.3	ED-51122	SETOP	REGULARIZAÇÃO E COMPACTAÇÃO DE TERRENO MANUAL COM SOQUETE, EXCLUSIVE DESMATAMENTO, DESTOCAMENTO, LIMPEZA/ROÇADA DO TERRENO	m²			R$ 9.87
			SETOP	ED-50367	SERVENTE COM ENCARGOS COMPLEMENTARES	hora	0.4074074	R$ 18.30	R$ 7.46
			SETOP	ED-50381	PEDREIRO COM ENCARGOS COMPLEMENTARES	hora	0.0611111	R$ 39.44	R$ 2.41

		5.1.4	94962	SINAPI	CONCRETO MAGRO PARA LASTRO, TRAÇO 1:4,5:4,5 (EM MASSA SECA DE CIMENTO/ AREIA MÉDIA/ BRITA 1) - PREPARO MECÂNICO COM BETONEIRA 400 L. AF_05/2021	m³			R$ 422.40
			88316	SINAPI	SERVENTE COM ENCARGOS COMPLEMENTARES	H	2.3433000	R$ 18.29	R$ 42.86
			88377	SINAPI	OPERADOR DE BETONEIRA ESTACIONÁRIA/MISTURADOR COM ENCARGOS COMPLEMENTARES	H	1.4811000	R$ 22.71	R$ 33.64
			88830	SINAPI	BETONEIRA CAPACIDADE NOMINAL DE 400 L, CAPACIDADE DE MISTURA 280 L, MOTOR ELÉTRICO TRIFÁSICO POTÊNCIA DE 2 CV, SEM CARREGADOR - CHP DIURNO. AF_05/2023	CHP	0.7623000	R$ 1.85	R$ 1.41
			88831	SINAPI	BETONEIRA CAPACIDADE NOMINAL DE 400 L, CAPACIDADE DE MISTURA 280 L, MOTOR ELÉTRICO TRIFÁSICO POTÊNCIA DE 2 CV, SEM CARREGADOR - CHI DIURNO. AF_05/2023	CHI	0.7188000	R$ 0.39	R$ 0.28
			370	SINAPI	AREIA MEDIA - POSTO JAZIDA/FORNECEDOR (RETIRADO NA JAZIDA, SEM TRANSPORTE)	m³	0.8269000	R$ 112.00	R$ 92.61
			1379	SINAPI	CIMENTO PORTLAND COMPOSTO CP II-32	KG	211.6336764	R$ 0.88	R$ 185.45
			4721	SINAPI	PEDRA BRITADA N. 1 (9,5 A 19 MM) POSTO PEDREIRA/FORNECEDOR, SEM FRETE	m³	0.5782000	R$ 114.41	R$ 66.15

		5.1.5	ED-51120	SETOP	REATERRO MANUAL DE VALA, INCLUSIVE ESPALHAMENTO E COMPACTAÇÃO MANUAL COM SOQUETE	m³			R$ 68.45
			SETOP	ED-50367	SERVENTE COM ENCARGOS COMPLEMENTARES	hora	3.4103063	R$ 20.07	R$ 68.45

		5.1.6	ED-31576	SETOP	FÔRMA E DESFORMA PARA VIGA DE MADEIRA COM TÁBUA E SARRAFO, REAPROVEITAMENTO (5X), EXCLUSIVE ESCORAMENTO	m²			R$ 52.30
			SETOP	ED-8465	FÔRMA PARA VIGA DE MADEIRA COM TÁBUA E SARRAFO (FABRICAÇÃO)	m²	0.2000000	R$ 111.85	R$ 22.37
			SETOP	ED-8466	FÔRMA PARA VIGA DE MADEIRA COM TÁBUA E SARRAFO (MONTAGEM)	m²	1.0000000	R$ 22.36	R$ 22.36
			SETOP	ED-8467	FÔRMA PARA VIGA DE MADEIRA COM TÁBUA E SARRAFO (DESMONTAGEM)	m²	1.0000000	R$ 7.57	R$ 7.57

		5.1.7	ED-49630	SETOP	FORNECIMENTO DE CONCRETO ESTRUTURAL, USINADO, COM FCK 25MPA, INCLUSIVE LANÇAMENTO, ADENSAMENTO E ACABAMENTO	m³			R$ 757.18
			SETOP	MATED-9041	CONCRETO DOSADO EM CENTRAL CONVENCIONAL (RESISTÊNCIA: 25,0MPA|BRITA: 0 E 1|SLUMP: 60+-10)	m³	1.0500000	R$ 605.66	R$ 635.94
			SETOP	ED-8504	LANÇAMENTO DE CONCRETO EM ESTRUTURA, INCLUSIVE TRANSPORTE ATÉ O LOCAL DE APLICAÇÃO, EXCLUSIVE APLICAÇÃO	m³	1.0000000	R$ 82.43	R$ 82.43
			SETOP	ED-8506	APLICAÇÃO DE CONCRETO EM ESTRUTURA, INCLUSIVE ESPALHAMENTO, ADENSAMENTO E ACABAMENTO	m³	1.0000000	R$ 38.81	R$ 38.81
							R$ 0.00
							R$ 0.00
							R$ 0.00
							R$ 0.00
							R$ 0.00
							R$ 0.00
							R$ 0.00
							R$ 0.00

		5.1.8	92759	SINAPI	ARMAÇÃO DE PILAR OU VIGA DE ESTRUTURA CONVENCIONAL DE CONCRETO ARMADO UTILIZANDO AÇO CA-60 DE 5,0 MM - MONTAGEM. AF_06/2022	KG			R$ 13.19
			88238	SINAPI	AJUDANTE DE ARMADOR COM ENCARGOS COMPLEMENTARES	H	0.0175000	R$ 20.20	R$ 0.35
			88245	SINAPI	ARMADOR COM ENCARGOS COMPLEMENTARES	H	0.1069000	R$ 25.01	R$ 2.67
			92800	SINAPI	CORTE E DOBRA DE AÇO CA-60, DIÂMETRO DE 5,0 MM. AF_06/2022	KG	1.0000000	R$ 9.46	R$ 9.46
			39017	SINAPI	ESPACADOR / DISTANCIADOR CIRCULAR COM ENTRADA LATERAL, EM PLASTICO, PARA VERGALHAO *4,2 A 12,5* MM, COBRIMENTO 20 MM	UN	1.1900000	R$ 0.19	R$ 0.23
			43132	SINAPI	ARAME RECOZIDO 16 BWG, D = 1,65 MM (0,016 KG/M) OU 18 BWG, D = 1,25 MM (0,01 KG/M)	KG	0.0250000	R$ 19.17	R$ 0.48
							R$ 0.00
							R$ 0.00
							R$ 0.00
							R$ 0.00
							R$ 0.00
							R$ 0.00

		5.1.9	92760	SINAPI	ARMAÇÃO DE PILAR OU VIGA DE ESTRUTURA CONVENCIONAL DE CONCRETO ARMADO UTILIZANDO AÇO CA-50 DE 6,3 MM - MONTAGEM. AF_06/2022	KG			R$ 12.29
			88238	SINAPI	AJUDANTE DE ARMADOR COM ENCARGOS COMPLEMENTARES	H	0.0129000	R$ 20.20	R$ 0.26
			88245	SINAPI	ARMADOR COM ENCARGOS COMPLEMENTARES	H	0.0790000	R$ 25.01	R$ 1.98
			92801	SINAPI	CORTE E DOBRA DE AÇO CA-50, DIÂMETRO DE 6,3 MM. AF_06/2022	KG	1.0000000	R$ 9.39	R$ 9.39
			39017	SINAPI	ESPACADOR / DISTANCIADOR CIRCULAR COM ENTRADA LATERAL, EM PLASTICO, PARA VERGALHAO *4,2 A 12,5* MM, COBRIMENTO 20 MM	UN	0.9700000	R$ 0.19	R$ 0.18
			43132	SINAPI	ARAME RECOZIDO 16 BWG, D = 1,65 MM (0,016 KG/M) OU 18 BWG, D = 1,25 MM (0,01 KG/M)	KG	0.0250000	R$ 19.17	R$ 0.48
							R$ 0.00
							R$ 0.00
							R$ 0.00
							R$ 0.00
							R$ 0.00
							R$ 0.00

		5.1.10	92761	SINAPI	ARMAÇÃO DE PILAR OU VIGA DE ESTRUTURA CONVENCIONAL DE CONCRETO ARMADO UTILIZANDO AÇO CA-50 DE 8,0 MM - MONTAGEM. AF_06/2022	KG			R$ 11.40
			88238	SINAPI	AJUDANTE DE ARMADOR COM ENCARGOS COMPLEMENTARES	H	0.0092000	R$ 20.20	R$ 0.19
			88245	SINAPI	ARMADOR COM ENCARGOS COMPLEMENTARES	H	0.0561000	R$ 25.01	R$ 1.40
			92802	SINAPI	CORTE E DOBRA DE AÇO CA-50, DIÂMETRO DE 8,0 MM. AF_06/2022	KG	1.0000000	R$ 9.19	R$ 9.19
			39017	SINAPI	ESPACADOR / DISTANCIADOR CIRCULAR COM ENTRADA LATERAL, EM PLASTICO, PARA VERGALHAO *4,2 A 12,5* MM, COBRIMENTO 20 MM	UN	0.7430000	R$ 0.19	R$ 0.14
			43132	SINAPI	ARAME RECOZIDO 16 BWG, D = 1,65 MM (0,016 KG/M) OU 18 BWG, D = 1,25 MM (0,01 KG/M)	KG	0.0250000	R$ 19.17	R$ 0.48
							R$ 0.00
							R$ 0.00
							R$ 0.00
							R$ 0.00
							R$ 0.00
							R$ 0.00

		5.1.11	92762	SINAPI	ARMAÇÃO DE PILAR OU VIGA DE ESTRUTURA CONVENCIONAL DE CONCRETO ARMADO UTILIZANDO AÇO CA-50 DE 10,0 MM - MONTAGEM. AF_06/2022	KG			R$ 10.12
			88238	SINAPI	AJUDANTE DE ARMADOR COM ENCARGOS COMPLEMENTARES	H	0.0064000	R$ 20.20	R$ 0.13
			88245	SINAPI	ARMADOR COM ENCARGOS COMPLEMENTARES	H	0.0392000	R$ 25.01	R$ 0.98
			92803	SINAPI	CORTE E DOBRA DE AÇO CA-50, DIÂMETRO DE 10,0 MM. AF_06/2022	KG	1.0000000	R$ 8.43	R$ 8.43
			39017	SINAPI	ESPACADOR / DISTANCIADOR CIRCULAR COM ENTRADA LATERAL, EM PLASTICO, PARA VERGALHAO *4,2 A 12,5* MM, COBRIMENTO 20 MM	UN	0.5430000	R$ 0.19	R$ 0.10
			43132	SINAPI	ARAME RECOZIDO 16 BWG, D = 1,65 MM (0,016 KG/M) OU 18 BWG, D = 1,25 MM (0,01 KG/M)	KG	0.0250000	R$ 19.17	R$ 0.48
							R$ 0.00
							R$ 0.00
							R$ 0.00
							R$ 0.00
							R$ 0.00
							R$ 0.00

		5.1.12	92763	SINAPI	ARMAÇÃO DE PILAR OU VIGA DE ESTRUTURA CONVENCIONAL DE CONCRETO ARMADO UTILIZANDO AÇO CA-50 DE 12,5 MM - MONTAGEM. AF_06/2022	KG			R$ 8.47
			88238	SINAPI	AJUDANTE DE ARMADOR COM ENCARGOS COMPLEMENTARES	H	0.0042000	R$ 20.20	R$ 0.08
			88245	SINAPI	ARMADOR COM ENCARGOS COMPLEMENTARES	H	0.0257000	R$ 25.01	R$ 0.64
			92804	SINAPI	CORTE E DOBRA DE AÇO CA-50, DIÂMETRO DE 12,5 MM. AF_06/2022	KG	1.0000000	R$ 7.20	R$ 7.20
			39017	SINAPI	ESPACADOR / DISTANCIADOR CIRCULAR COM ENTRADA LATERAL, EM PLASTICO, PARA VERGALHAO *4,2 A 12,5* MM, COBRIMENTO 20 MM	UN	0.3670000	R$ 0.19	R$ 0.07
			43132	SINAPI	ARAME RECOZIDO 16 BWG, D = 1,65 MM (0,016 KG/M) OU 18 BWG, D = 1,25 MM (0,01 KG/M)	KG	0.0250000	R$ 19.17	R$ 0.48
							R$ 0.00
							R$ 0.00
							R$ 0.00
							R$ 0.00
							R$ 0.00
							R$ 0.00

		5.1.13	98557	SINAPI	IMPERMEABILIZAÇÃO DE SUPERFÍCIE COM EMULSÃO ASFÁLTICA, 2 DEMÃOS. AF_09/2023	m²			R$ 42.99
			88243	SINAPI	AJUDANTE ESPECIALIZADO COM ENCARGOS COMPLEMENTARES	H	0.0969000	R$ 21.33	R$ 2.07
			88270	SINAPI	IMPERMEABILIZADOR COM ENCARGOS COMPLEMENTARES	H	0.4299000	R$ 25.22	R$ 10.84
			626	SINAPI	MANTA LIQUIDA DE BASE ASFALTICA MODIFICADA COM A ADICAO DE ELASTOMEROS DILUIDOS EM SOLVENTE ORGANICO, APLICACAO A FRIO (MEMBRANA IMPERMEABILIZANTE ASFALTICA)	KG	1.5000000	R$ 20.05	R$ 30.08
							R$ 0.00
							R$ 0.00
							R$ 0.00
							R$ 0.00
							R$ 0.00
							R$ 0.00
							R$ 0.00
							R$ 0.00

		5.2.1	ED-50600	SETOP	APLICAÇÃO DE LONA PRETA, ESP. 150 MICRAS, INCLUSIVE FORNECIMENTO	m²			R$ 3.09
			SETOP	MATED-12058	LONA PLÁSTICA (COR: PRETA|ESPESSURA: 150 MICRAS)	m²	1.0500000	R$ 0.94	R$ 0.99
			SETOP	ED-50367	SERVENTE COM ENCARGOS COMPLEMENTARES	hora	0.1000000	R$ 21.00	R$ 2.10
							R$ 0.00
							R$ 0.00
							R$ 0.00
							R$ 0.00
							R$ 0.00
							R$ 0.00
							R$ 0.00
							R$ 0.00
							R$ 0.00

		5.2.2	97088	SINAPI	ARMAÇÃO PARA EXECUÇÃO DE RADIER, PISO DE CONCRETO OU LAJE SOBRE SOLO, COM USO DE TELA Q-92. AF_09/2021	KG			R$ 17.05
			88238	SINAPI	AJUDANTE DE ARMADOR COM ENCARGOS COMPLEMENTARES	H	0.0150000	R$ 20.20	R$ 0.30
			88245	SINAPI	ARMADOR COM ENCARGOS COMPLEMENTARES	H	0.0420000	R$ 25.01	R$ 1.05
			21141	SINAPI	TELA DE ACO SOLDADA NERVURADA, CA-60, Q-92, (1,48 KG/M2), DIAMETRO DO FIO = 4,2 MM, LARGURA = 2,45 X 60 M DE COMPRIMENTO, ESPACAMENTO DA MALHA = 15 X 15 CM	m²	0.8240000	R$ 13.94	R$ 11.49
			42407	SINAPI	TRELICA NERVURADA (ESPACADOR), ALTURA = 120,0 MM, DIAMETRO DOS BANZOS INFERIORES E SUPERIOR = 6,0 MM, DIAMETRO DA DIAGONAL = 4,2 MM	M	0.6760000	R$ 5.92	R$ 4.00
			43132	SINAPI	ARAME RECOZIDO 16 BWG, D = 1,65 MM (0,016 KG/M) OU 18 BWG, D = 1,25 MM (0,01 KG/M)	KG	0.0110000	R$ 19.17	R$ 0.21
							R$ 0.00
							R$ 0.00
							R$ 0.00
							R$ 0.00
							R$ 0.00
							R$ 0.00

		5.2.3	ED-49630	SETOP	FORNECIMENTO DE CONCRETO ESTRUTURAL, USINADO, COM FCK 25MPA, INCLUSIVE LANÇAMENTO, ADENSAMENTO E ACABAMENTO	m³			R$ 757.18
			SETOP	MATED-9041	CONCRETO DOSADO EM CENTRAL CONVENCIONAL (RESISTÊNCIA: 25,0MPA|BRITA: 0 E 1|SLUMP: 60+-10)	m³	1.0500000	R$ 605.66	R$ 635.94
			SETOP	ED-8504	LANÇAMENTO DE CONCRETO EM ESTRUTURA, INCLUSIVE TRANSPORTE ATÉ O LOCAL DE APLICAÇÃO, EXCLUSIVE APLICAÇÃO	m³	1.0000000	R$ 82.43	R$ 82.43
			SETOP	ED-8506	APLICAÇÃO DE CONCRETO EM ESTRUTURA, INCLUSIVE ESPALHAMENTO, ADENSAMENTO E ACABAMENTO	m³	1.0000000	R$ 38.81	R$ 38.81
							R$ 0.00
							R$ 0.00
							R$ 0.00
							R$ 0.00
							R$ 0.00
							R$ 0.00
							R$ 0.00
							R$ 0.00

		5.2.4	ED-31582	SETOP	FÔRMA E DESFORMA PARA LAJE COM CHAPA DE COMPENSADO RESINADO, ESP. 14MM, REAPROVEITAMENTO (3X), EXCLUSIVE ESCORAMENTO	m²			R$ 54.40
			SETOP	ED-8448	FÔRMA PARA LAJE COM CHAPA DE COMPENSADO RESINADO, ESP. 14MM (FABRICAÇÃO)	m²	0.3333333	R$ 111.45	R$ 37.15
			SETOP	ED-8449	FÔRMA PARA LAJE COM CHAPA DE COMPENSADO RESINADO, ESP. 14MM (MONTAGEM)	m²	1.0000000	R$ 13.60	R$ 13.60
			SETOP	ED-8450	FÔRMA PARA LAJE COM CHAPA DE COMPENSADO RESINADO, ESP. 14MM (DESMONTAGEM)	m²	1.0000000	R$ 3.65	R$ 3.65
							R$ 0.00
							R$ 0.00
							R$ 0.00
							R$ 0.00
							R$ 0.00
							R$ 0.00
							R$ 0.00
							R$ 0.00

		5.2.5	ED-19633	SETOP	ESCORAMENTO METÁLICO PARA LAJE E VIGA EM CONCRETO ARMADO, TIPO "A", ALTURA DE (200 ATÉ 310)CM, INCLUSIVE DESCARGA, MONTAGEM, DESMONTAGEM E CARGA	m2xmês			R$ 19.17
			SETOP	ED-19635	ESCORAMENTO METÁLICO PARA VIGA EM CONCRETO ARMADO, TIPO "A", ALTURA DE (200 ATÉ 310)CM, EXCLUSIVE DESCARGA, MONTAGEM, DESMONTAGEM E CARGA	m2xmês	0.1125000	R$ 17.08	R$ 1.92
			SETOP	ED-19643	MONTAGEM E DESMONTAGEM DE ESCORAMENTO METÁLICO, TIPO "A" OU "B", PARA LAJE E VIGA EM CONCRETO ARMADO, INCLUSIVE DESCARGA E CARGA, EXCLUSIVE ESCORAMENTO	m²	1.0000000	R$ 4.53	R$ 4.53
			SETOP	ED-19647	ESCORAMENTO METÁLICO PARA LAJE EM CONCRETO ARMADO, TIPO "A", ALTURA DE (200 ATÉ 310)CM, EXCLUSIVE DESCARGA, MONTAGEM, DESMONTAGEM E CARGA	m2xmês	0.8875000	R$ 14.33	R$ 12.72
							R$ 0.00
							R$ 0.00
							R$ 0.00
							R$ 0.00
							R$ 0.00
							R$ 0.00
							R$ 0.00
							R$ 0.00

		5.2.6	98546	SINAPI	IMPERMEABILIZAÇÃO DE SUPERFÍCIE COM MANTA ASFÁLTICA, UMA CAMADA, INCLUSIVE APLICAÇÃO DE PRIMER ASFÁLTICO, E=4MM. AF_09/2023	m²			R$ 107.97
			88243	SINAPI	AJUDANTE ESPECIALIZADO COM ENCARGOS COMPLEMENTARES	H	0.2102000	R$ 21.33	R$ 4.48
			88270	SINAPI	IMPERMEABILIZADOR COM ENCARGOS COMPLEMENTARES	H	0.9324000	R$ 25.22	R$ 23.52
			511	SINAPI	PRIMER PARA MANTA ASFALTICA A BASE DE ASFALTO MODIFICADO DILUIDO EM SOLVENTE, APLICACAO A FRIO	L	0.5872000	R$ 16.35	R$ 9.60
			4015	SINAPI	MANTA ASFALTICA ELASTOMERICA EM POLIESTER 4 MM, TIPO III, CLASSE B, ACABAMENTO PP (NBR 9952)	m²	1.1319000	R$ 60.54	R$ 68.53
			4226	SINAPI	GAS DE COZINHA - GLP	KG	0.2600000	R$ 7.06	R$ 1.84
							R$ 0.00
							R$ 0.00
							R$ 0.00
							R$ 0.00
							R$ 0.00
							R$ 0.00

		5.2.7	94993	SINAPI	EXECUÇÃO DE PASSEIO (CALÇADA) OU PISO DE CONCRETO COM CONCRETO MOLDADO IN LOCO, USINADO, ACABAMENTO CONVENCIONAL, ESPESSURA 6 CM, ARMADO. AF_08/2022	m²			R$ 80.47
			88262	SINAPI	CARPINTEIRO DE FORMAS COM ENCARGOS COMPLEMENTARES	H	0.0976000	R$ 24.88	R$ 2.43
			88309	SINAPI	PEDREIRO COM ENCARGOS COMPLEMENTARES	H	0.0727000	R$ 25.22	R$ 1.83
			88316	SINAPI	SERVENTE COM ENCARGOS COMPLEMENTARES	H	0.1704000	R$ 18.29	R$ 3.12
			4517	SINAPI	SARRAFO *2,5 X 7,5* CM EM PINUS, MISTA OU EQUIVALENTE DA REGIAO - BRUTA	M	0.4500000	R$ 2.48	R$ 1.12
			5068	SINAPI	PREGO DE ACO POLIDO COM CABECA 17 X 21 (2 X 11)	KG	0.0240000	R$ 16.67	R$ 0.40
			7156	SINAPI	TELA DE ACO SOLDADA NERVURADA, CA-60, Q-196, (3,11 KG/M2), DIAMETRO DO FIO = 5,0 MM, LARGURA = 2,45 M, ESPACAMENTO DA MALHA = 10 X 10 CM	m²	1.0816000	R$ 25.97	R$ 28.09
			34492	SINAPI	CONCRETO USINADO BOMBEAVEL, CLASSE DE RESISTENCIA C20, COM BRITA 0 E 1, SLUMP = 100 +/- 20 MM, EXCLUI SERVICO DE BOMBEAMENTO (NBR 8953)	m³	0.0739000	R$ 588.36	R$ 43.48
							R$ 0.00
							R$ 0.00
							R$ 0.00
							R$ 0.00

		5.2.8	94275	SINAPI	ASSENTAMENTO DE GUIA (MEIO-FIO) EM TRECHO RETO, CONFECCIONADA EM CONCRETO PRÉ-FABRICADO, DIMENSÕES 100X15X13X20 CM (COMPRIMENTO X BASE INFERIOR X BASE SUPERIOR X ALTURA). AF_01/2024	M			R$ 56.56
			88309	SINAPI	PEDREIRO COM ENCARGOS COMPLEMENTARES	H	0.2151000	R$ 25.22	R$ 5.42
			88316	SINAPI	SERVENTE COM ENCARGOS COMPLEMENTARES	H	0.2151000	R$ 18.29	R$ 3.93
			88629	SINAPI	ARGAMASSA TRAÇO 1:3 (EM VOLUME DE CIMENTO E AREIA MÉDIA ÚMIDA), PREPARO MANUAL. AF_08/2019	m³	0.0012000	R$ 614.08	R$ 0.74
			370	SINAPI	AREIA MEDIA - POSTO JAZIDA/FORNECEDOR (RETIRADO NA JAZIDA, SEM TRANSPORTE)	m³	0.0066000	R$ 112.00	R$ 0.74
			41679	SINAPI	MEIO-FIO OU GUIA DE CONCRETO PRE-MOLDADO, COMP 1 M, *20 X 12/15* CM (H X L1/L2)	UN	1.0050000	R$ 45.50	R$ 45.73
							R$ 0.00
							R$ 0.00
							R$ 0.00
							R$ 0.00
							R$ 0.00
							R$ 0.00

		5.3.1	88477	SINAPI	CONTRAPISO COM ARGAMASSA AUTONIVELANTE, APLICADO SOBRE LAJE, ADERIDO, ESPESSURA 3CM. AF_07/2021	m²			R$ 32.38
			88309	SINAPI	PEDREIRO COM ENCARGOS COMPLEMENTARES	H	0.1000000	R$ 25.22	R$ 2.52
			88316	SINAPI	SERVENTE COM ENCARGOS COMPLEMENTARES	H	0.0500000	R$ 18.29	R$ 0.91
			7334	SINAPI	ADITIVO ADESIVO LIQUIDO PARA ARGAMASSAS DE REVESTIMENTOS CIMENTICIOS	L	0.2100000	R$ 14.19	R$ 2.98
			38546	SINAPI	ARGAMASSA USINADA AUTOADENSAVEL E AUTONIVELANTE PARA CONTRAPISO, COM BOMBEAMENTO (DISPONIBILIZACAO DE BOMBA), SEM O LANCAMENTO	m³	0.0430000	R$ 603.95	R$ 25.97
							R$ 0.00
							R$ 0.00
							R$ 0.00
							R$ 0.00
							R$ 0.00
							R$ 0.00
							R$ 0.00

		5.3.2	87251	SINAPI	REVESTIMENTO CERÂMICO PARA PISO COM PLACAS TIPO ESMALTADA DE DIMENSÕES 45X45 CM APLICADA EM AMBIENTES DE ÁREA MAIOR QUE 10 M2. AF_02/2023_PE	m²			R$ 49.28
			88256	SINAPI	AZULEJISTA OU LADRILHISTA COM ENCARGOS COMPLEMENTARES	H	0.2537000	R$ 26.73	R$ 6.78
			88316	SINAPI	SERVENTE COM ENCARGOS COMPLEMENTARES	H	0.1308000	R$ 18.29	R$ 2.39
			1287	SINAPI	PISO EM CERAMICA ESMALTADA EXTRA, COR LISA, PEI MAIOR OU IGUAL A 4, FORMATO MENOR OU IGUAL A 2025 CM2	m²	1.0600000	R$ 31.86	R$ 33.77
			1381	SINAPI	ARGAMASSA COLANTE AC I PARA CERAMICAS	KG	9.1325000	R$ 0.62	R$ 5.66
			34357	SINAPI	REJUNTE CIMENTICIO, QUALQUER COR	KG	0.1880000	R$ 3.63	R$ 0.68
							R$ 0.00
							R$ 0.00
							R$ 0.00
							R$ 0.00
							R$ 0.00
							R$ 0.00

		5.3.3	88649	SINAPI	RODAPÉ CERÂMICO DE 7CM DE ALTURA COM PLACAS TIPO ESMALTADA DE DIMENSÕES 45X45CM. AF_02/2023	M			R$ 8.18
			88256	SINAPI	AZULEJISTA OU LADRILHISTA COM ENCARGOS COMPLEMENTARES	H	0.0764000	R$ 26.73	R$ 2.04
			88316	SINAPI	SERVENTE COM ENCARGOS COMPLEMENTARES	H	0.0296000	R$ 18.29	R$ 0.54
			1287	SINAPI	PISO EM CERAMICA ESMALTADA EXTRA, COR LISA, PEI MAIOR OU IGUAL A 4, FORMATO MENOR OU IGUAL A 2025 CM2	m²	0.1500000	R$ 32.47	R$ 4.87
			1381	SINAPI	ARGAMASSA COLANTE AC I PARA CERAMICAS	KG	0.6392000	R$ 0.62	R$ 0.40
			34357	SINAPI	REJUNTE CIMENTICIO, QUALQUER COR	KG	0.0900000	R$ 3.63	R$ 0.33
							R$ 0.00
							R$ 0.00
							R$ 0.00
							R$ 0.00
							R$ 0.00
							R$ 0.00

		5.3.4	ED-51001	SETOP	SOLEIRA DE ARDÓSIA E = 2 CM	m²			R$ 226.16
			SETOP	MATED-12352	ARGAMASSA COLANTE (TIPO: AC-III|UTILIZAÇÃO: AMBIENTES INTERNOS E EXTERNOS)	Kg	5.0000000	R$ 1.82	R$ 9.10
			SETOP	MATED-12635	PEITORIL/SOLEIRA EM ARDÓSIA (COR: NATURAL|ESPESSURA: 2CM)	m²	1.0500000	R$ 136.48	R$ 143.30
			SETOP	ED-50367	SERVENTE COM ENCARGOS COMPLEMENTARES	hora	1.0000000	R$ 18.30	R$ 18.30
			SETOP	ED-50381	PEDREIRO COM ENCARGOS COMPLEMENTARES	hora	1.2000000	R$ 41.84	R$ 50.21
			SETOP	ED-50718	APLICAÇÃO DE REJUNTE CIMENTÍCIO COLORIDO INDUSTRIALIZADO PARA REVESTIMENTOS DE PAREDE/PISO COM JUNTAS DE ATÉ 3MM DE ESPESSURA	m²	1.0000000	R$ 5.25	R$ 5.25
							R$ 0.00
							R$ 0.00
							R$ 0.00
							R$ 0.00
							R$ 0.00
							R$ 0.00

		5.3.5	87265	SINAPI	REVESTIMENTO CERÂMICO PARA PAREDES INTERNAS COM PLACAS TIPO ESMALTADA DE DIMENSÕES 20X20 CM APLICADAS NA ALTURA INTEIRA DAS PAREDES. AF_02/2023_PE	m²			R$ 57.04
			88256	SINAPI	AZULEJISTA OU LADRILHISTA COM ENCARGOS COMPLEMENTARES	H	0.5341000	R$ 26.73	R$ 14.28
			88316	SINAPI	SERVENTE COM ENCARGOS COMPLEMENTARES	H	0.2686000	R$ 18.29	R$ 4.91
			536	SINAPI	REVESTIMENTO EM CERAMICA ESMALTADA EXTRA, PEI MENOR OU IGUAL A 3, FORMATO MENOR OU IGUAL A 2025 CM2	m²	1.0553000	R$ 31.54	R$ 33.28
			1381	SINAPI	ARGAMASSA COLANTE AC I PARA CERAMICAS	KG	4.9100000	R$ 0.62	R$ 3.04
			34357	SINAPI	REJUNTE CIMENTICIO, QUALQUER COR	KG	0.4220000	R$ 3.63	R$ 1.53
							R$ 0.00
							R$ 0.00
							R$ 0.00
							R$ 0.00
							R$ 0.00
							R$ 0.00

		5.3.6	105028	SINAPI	CONTRAVERGA PRÉ-MOLDADA, ESPESSURA DE *10* CM. AF_03/2024	M			R$ 22.14
			87294	SINAPI	ARGAMASSA TRAÇO 1:2:9 (EM VOLUME DE CIMENTO, CAL E AREIA MÉDIA ÚMIDA) PARA EMBOÇO/MASSA ÚNICA/ASSENTAMENTO DE ALVENARIA DE VEDAÇÃO, PREPARO MECÂNICO COM BETONEIRA 600 L. AF_08/2019	m³	0.0013000	R$ 523.15	R$ 0.68
			88309	SINAPI	PEDREIRO COM ENCARGOS COMPLEMENTARES	H	0.0370000	R$ 25.22	R$ 0.93
			88316	SINAPI	SERVENTE COM ENCARGOS COMPLEMENTARES	H	0.0790000	R$ 18.29	R$ 1.44
			92270	SINAPI	FABRICAÇÃO DE FÔRMA PARA VIGAS, COM MADEIRA SERRADA, E = 25 MM. AF_09/2020	m²	0.0380000	R$ 192.35	R$ 7.31
			92801	SINAPI	CORTE E DOBRA DE AÇO CA-50, DIÂMETRO DE 6,3 MM. AF_06/2022	KG	0.4900000	R$ 8.31	R$ 4.07
			94964	SINAPI	CONCRETO FCK = 20MPA, TRAÇO 1:2,7:3 (EM MASSA SECA DE CIMENTO/ AREIA MÉDIA/ BRITA 1) - PREPARO MECÂNICO COM BETONEIRA 400 L. AF_05/2021	m³	0.0100000	R$ 654.00	R$ 6.54
			2692	SINAPI	DESMOLDANTE PROTETOR PARA FORMAS DE MADEIRA, DE BASE OLEOSA EMULSIONADA EM AGUA	L	0.0050000	R$ 5.40	R$ 0.03
			39017	SINAPI	ESPACADOR / DISTANCIADOR CIRCULAR COM ENTRADA LATERAL, EM PLASTICO, PARA VERGALHAO *4,2 A 12,5* MM, COBRIMENTO 20 MM	UN	6.0000000	R$ 0.19	R$ 1.14
							R$ 0.00
							R$ 0.00
							R$ 0.00

		5.3.7	105037	SINAPI	VERGA PRÉ-FABRICADA COM ATÉ 1,5 M DE VÃO, ESPESSURA DE *10* CM. AF_03/2024	M			R$ 31.28
			87294	SINAPI	ARGAMASSA TRAÇO 1:2:9 (EM VOLUME DE CIMENTO, CAL E AREIA MÉDIA ÚMIDA) PARA EMBOÇO/MASSA ÚNICA/ASSENTAMENTO DE ALVENARIA DE VEDAÇÃO, PREPARO MECÂNICO COM BETONEIRA 600 L. AF_08/2019	m³	0.0013000	R$ 523.15	R$ 0.68
			88309	SINAPI	PEDREIRO COM ENCARGOS COMPLEMENTARES	H	0.0410000	R$ 25.22	R$ 1.03
			88316	SINAPI	SERVENTE COM ENCARGOS COMPLEMENTARES	H	0.0210000	R$ 18.29	R$ 0.38
			97734	SINAPI	PEÇA RETANGULAR PRÉ-MOLDADA, VOLUME DE CONCRETO DE 10 A 30 LITROS, TAXA DE AÇO APROXIMADA DE 30KG/M³. AF_03/2024	m³	0.0100000	R$ 2,919.00	R$ 29.19
							R$ 0.00
							R$ 0.00
							R$ 0.00
							R$ 0.00
							R$ 0.00
							R$ 0.00
							R$ 0.00

		5.4.1	ED-48231	SETOP	ALVENARIA DE VEDAÇÃO COM TIJOLO CERÂMICO FURADO, ESP. 9CM, PARA REVESTIMENTO, INCLUSIVE ARGAMASSA PARA ASSENTAMENTO	m²			R$ 49.22
			SETOP	MATED-12364	TIJOLO CERÂMICO FURADO (TIPO: VEDAÇÃO|QUANTIDADE DE FUROS: 8|LARGURA: 9CM|COMPRIMENTO: 29CM|ALTURA: 19CM)	un	17.5000000	R$ 1.06	R$ 18.55
			SETOP	ED-48306	ARGAMASSA, TRAÇO 1:7 (CIMENTO E AREIA), COM PREPARO MECANIZADO	m³	0.0091080	R$ 379.81	R$ 3.46
			SETOP	ED-50367	SERVENTE COM ENCARGOS COMPLEMENTARES	hora	0.3333333	R$ 18.30	R$ 6.10
			SETOP	ED-50381	PEDREIRO COM ENCARGOS COMPLEMENTARES	hora	0.6666667	R$ 31.66	R$ 21.11
							R$ 0.00
							R$ 0.00
							R$ 0.00
							R$ 0.00
							R$ 0.00
							R$ 0.00
							R$ 0.00

		5.4.2	ED-8346	SETOP	ENCUNHAMENTO DE ALVENARIA DE VEDAÇÃO COM ARGAMASSA, INCLUSIVE ADITIVO EXPANSOR PARA ENCUNHAMENTO	m			R$ 6.61
			SETOP	ED-50381	PEDREIRO COM ENCARGOS COMPLEMENTARES	hora	0.1466667	R$ 25.23	R$ 3.70
			SETOP	ED-8347	ARGAMASSA, TRAÇO 1:3 (CIMENTO E AREIA), COM ADITIVO EXPANSOR PARA ARGAMASSA DE ENCUNHAMENTO, PREPARO MANUAL	m³	0.0035000	R$ 831.43	R$ 2.91
							R$ 0.00
							R$ 0.00
							R$ 0.00
							R$ 0.00
							R$ 0.00
							R$ 0.00
							R$ 0.00
							R$ 0.00
							R$ 0.00

		5.4.3	87879	SINAPI	CHAPISCO APLICADO EM ALVENARIAS E ESTRUTURAS DE CONCRETO INTERNAS, COM COLHER DE PEDREIRO. ARGAMASSA TRAÇO 1:3 COM PREPARO EM BETONEIRA 400L. AF_10/2022	m²			R$ 4.44
			87313	SINAPI	ARGAMASSA TRAÇO 1:3 (EM VOLUME DE CIMENTO E AREIA GROSSA ÚMIDA) PARA CHAPISCO CONVENCIONAL, PREPARO MECÂNICO COM BETONEIRA 400 L. AF_08/2019	m³	0.0037000	R$ 608.11	R$ 2.25
			88309	SINAPI	PEDREIRO COM ENCARGOS COMPLEMENTARES	H	0.0681000	R$ 25.22	R$ 1.72
			88316	SINAPI	SERVENTE COM ENCARGOS COMPLEMENTARES	H	0.0255000	R$ 18.29	R$ 0.47
							R$ 0.00
							R$ 0.00
							R$ 0.00
							R$ 0.00
							R$ 0.00
							R$ 0.00
							R$ 0.00
							R$ 0.00

		5.4.4	87792	SINAPI	EMBOÇO OU MASSA ÚNICA EM ARGAMASSA TRAÇO 1:2:8, PREPARO MECÂNICO COM BETONEIRA 400 L, APLICADA MANUALMENTE EM PANOS CEGOS DE FACHADA (SEM PRESENÇA DE VÃOS), ESPESSURA DE 25 MM. AF_08/2022	m²			R$ 40.09
			87292	SINAPI	ARGAMASSA TRAÇO 1:2:8 (EM VOLUME DE CIMENTO, CAL E AREIA MÉDIA ÚMIDA) PARA EMBOÇO/MASSA ÚNICA/ASSENTAMENTO DE ALVENARIA DE VEDAÇÃO, PREPARO MECÂNICO COM BETONEIRA 400 L. AF_08/2019	m³	0.0293000	R$ 550.11	R$ 16.12
			88309	SINAPI	PEDREIRO COM ENCARGOS COMPLEMENTARES	H	0.4090000	R$ 33.81	R$ 13.83
			88316	SINAPI	SERVENTE COM ENCARGOS COMPLEMENTARES	H	0.4090000	R$ 18.29	R$ 7.48
			37411	SINAPI	TELA DE ACO SOLDADA GALVANIZADA/ZINCADA PARA ALVENARIA, FIO D = *1,24 MM, MALHA 25 X 25 MM	m²	0.1581000	R$ 16.83	R$ 2.66
							R$ 0.00
							R$ 0.00
							R$ 0.00
							R$ 0.00
							R$ 0.00
							R$ 0.00
							R$ 0.00

		5.4.5	90408	SINAPI	MASSA ÚNICA, EM ARGAMASSA TRAÇO 1:2:8, PREPARO MECÂNICO, APLICADA MANUALMENTE EM TETO, E = 10MM, COM TALISCAS. AF_03/2024	m²			R$ 31.76
			87292	SINAPI	ARGAMASSA TRAÇO 1:2:8 (EM VOLUME DE CIMENTO, CAL E AREIA MÉDIA ÚMIDA) PARA EMBOÇO/MASSA ÚNICA/ASSENTAMENTO DE ALVENARIA DE VEDAÇÃO, PREPARO MECÂNICO COM BETONEIRA 400 L. AF_08/2019	m³	0.0194000	R$ 550.11	R$ 10.67
			88309	SINAPI	PEDREIRO COM ENCARGOS COMPLEMENTARES	H	0.5325000	R$ 30.46	R$ 16.22
			88316	SINAPI	SERVENTE COM ENCARGOS COMPLEMENTARES	H	0.2662000	R$ 18.29	R$ 4.87
							R$ 0.00
							R$ 0.00
							R$ 0.00
							R$ 0.00
							R$ 0.00
							R$ 0.00
							R$ 0.00
							R$ 0.00

		5.5.1	88485	SINAPI	FUNDO SELADOR ACRÍLICO, APLICAÇÃO MANUAL EM PAREDE, UMA DEMÃO. AF_04/2023	m²			R$ 4.25
			88310	SINAPI	PINTOR COM ENCARGOS COMPLEMENTARES	H	0.0666000	R$ 31.98	R$ 2.13
			88316	SINAPI	SERVENTE COM ENCARGOS COMPLEMENTARES	H	0.0222000	R$ 18.29	R$ 0.41
			6085	SINAPI	SELADOR ACRILICO OPACO PREMIUM INTERIOR/EXTERIOR	L	0.1666000	R$ 10.26	R$ 1.71
							R$ 0.00
							R$ 0.00
							R$ 0.00
							R$ 0.00
							R$ 0.00
							R$ 0.00
							R$ 0.00
							R$ 0.00

		5.5.2	ED-50474	SETOP	EMASSAMENTO EM PAREDE COM MASSA ACRÍLICA, DUAS (2) DEMÃOS, INCLUSIVE LIXAMENTO PARA PINTURA	m²			R$ 23.35
			SETOP	MATED-11445	LIXA PARA SUPERFÍCIE MADEIRA/MASSA EM FOLHA (GRÃO: 100|DIMENSÃO: 225X275MM)	un	0.1000000	R$ 0.91	R$ 0.09
			SETOP	MATED-11436	MASSA CORRIDA (TIPO: ACRÍLICA|APLICAÇÃO: ALVENARIA, CONCRETO, GESSO E REBOCO)	Kg	1.1335198	R$ 7.17	R$ 8.13
			SETOP	ED-50365	AJUDANTE DE PINTOR COM ENCARGOS COMPLEMENTARES	hora	0.1746031	R$ 21.75	R$ 3.80
			SETOP	ED-50382	PINTOR COM ENCARGOS COMPLEMENTARES	hora	0.3492063	R$ 32.45	R$ 11.33
							R$ 0.00
							R$ 0.00
							R$ 0.00
							R$ 0.00
							R$ 0.00
							R$ 0.00
							R$ 0.00

		5.5.3	ED-50476	SETOP	EMASSAMENTO EM TETO COM MASSA ACRÍLICA, DUAS (2) DEMÃOS, INCLUSIVE LIXAMENTO PARA PINTURA	m²			R$ 35.77
			SETOP	MATED-11445	LIXA PARA SUPERFÍCIE MADEIRA/MASSA EM FOLHA (GRÃO: 100|DIMENSÃO: 225X275MM)	un	1.0150000	R$ 0.09	R$ 0.09
			SETOP	MATED-11436	MASSA CORRIDA (TIPO: ACRÍLICA|APLICAÇÃO: ALVENARIA, CONCRETO, GESSO E REBOCO)	Kg	1.1335198	R$ 7.17	R$ 8.13
			SETOP	ED-50365	AJUDANTE DE PINTOR COM ENCARGOS COMPLEMENTARES	hora	0.3259259	R$ 21.75	R$ 7.09
			SETOP	ED-50382	PINTOR COM ENCARGOS COMPLEMENTARES	hora	0.6518519	R$ 31.39	R$ 20.46
							R$ 0.00
							R$ 0.00
							R$ 0.00
							R$ 0.00
							R$ 0.00
							R$ 0.00
							R$ 0.00

		5.5.4	88489	SINAPI	PINTURA LÁTEX ACRÍLICA PREMIUM, APLICAÇÃO MANUAL EM PAREDES, DUAS DEMÃOS. AF_04/2023	m²			R$ 12.49
			88310	SINAPI	PINTOR COM ENCARGOS COMPLEMENTARES	H	0.1631000	R$ 26.55	R$ 4.33
			88316	SINAPI	SERVENTE COM ENCARGOS COMPLEMENTARES	H	0.0544000	R$ 18.29	R$ 0.99
			7356	SINAPI	TINTA LATEX ACRILICA PREMIUM, COR BRANCO FOSCO	L	0.2285000	R$ 31.38	R$ 7.17
							R$ 0.00
							R$ 0.00
							R$ 0.00
							R$ 0.00
							R$ 0.00
							R$ 0.00
							R$ 0.00
							R$ 0.00

		5.5.5	88484	SINAPI	FUNDO SELADOR ACRÍLICO, APLICAÇÃO MANUAL EM TETO, UMA DEMÃO. AF_04/2023	m²			R$ 5.18
			88310	SINAPI	PINTOR COM ENCARGOS COMPLEMENTARES	H	0.0927000	R$ 31.28	R$ 2.90
			88316	SINAPI	SERVENTE COM ENCARGOS COMPLEMENTARES	H	0.0309000	R$ 18.29	R$ 0.57
			6085	SINAPI	SELADOR ACRILICO OPACO PREMIUM INTERIOR/EXTERIOR	L	0.1666000	R$ 10.26	R$ 1.71

		5.5.6	88488	SINAPI	PINTURA LÁTEX ACRÍLICA PREMIUM, APLICAÇÃO MANUAL EM TETO, DUAS DEMÃOS. AF_04/2023	m²			R$ 14.77
			88310	SINAPI	PINTOR COM ENCARGOS COMPLEMENTARES	H	0.2270000	R$ 32.25	R$ 7.32
			88316	SINAPI	SERVENTE COM ENCARGOS COMPLEMENTARES	H	0.0757000	R$ 18.29	R$ 1.38
			7356	SINAPI	TINTA LATEX ACRILICA PREMIUM, COR BRANCO FOSCO	L	0.2285000	R$ 26.58	R$ 6.07
							R$ 0.00
							R$ 0.00
							R$ 0.00
							R$ 0.00
							R$ 0.00
							R$ 0.00
							R$ 0.00
							R$ 0.00

		5.6.1	100712	SINAPI	KIT DE PORTA DE MADEIRA PARA VERNIZ, SEMI-OCA (LEVE OU MÉDIA), PADRÃO POPULAR, 70X210CM, ESPESSURA DE 3,5CM, ITENS INCLUSOS: DOBRADIÇAS, MONTAGEM E INSTALAÇÃO DE BATENTE, FECHADURA COM EXECUÇÃO DO FURO - FORNECIMENTO E INSTALAÇÃO. AF_12/2019	UN			R$ 816.52
			100660	SINAPI	ALIZAR DE 5X1,5CM PARA PORTA FIXADO COM PREGOS, PADRÃO POPULAR - FORNECIMENTO E INSTALAÇÃO. AF_12/2019	M	9.8000000	R$ 14.72	R$ 144.29
			91010	SINAPI	PORTA DE MADEIRA PARA VERNIZ, SEMI-OCA (LEVE OU MÉDIA), 70X210CM, ESPESSURA DE 3,5CM, INCLUSO DOBRADIÇAS - FORNECIMENTO E INSTALAÇÃO. AF_12/2019	UN	1.0000000	R$ 287.64	R$ 287.64
			91292	SINAPI	BATENTE PARA PORTA DE MADEIRA, FIXAÇÃO COM ARGAMASSA, PADRÃO POPULAR. FORNECIMENTO E INSTALAÇÃO. AF_12/2019	UN	1.0000000	R$ 305.25	R$ 305.25
			91307	SINAPI	FECHADURA DE EMBUTIR PARA PORTAS INTERNAS, COMPLETA, ACABAMENTO PADRÃO POPULAR, COM EXECUÇÃO DE FURO - FORNECIMENTO E INSTALAÇÃO. AF_12/2019	UN	1.0000000	R$ 79.34	R$ 79.34

		5.6.2	ED-50972	SETOP	PORTA METÁLICA EM CHAPA DOBRADA, DIMENSÃO (70X210)CM, TIPO DE ABRIR, UMA (1) FOLHA, INCLUSIVE ESTRUTURA, DOBRADIÇA E MARCO, EXCLUSIVE FECHADURA E PINTURA	un			R$ 530.93
			SETOP	MATED-12686	PM - (70 X 210 CM) PORTA COMPLETA, ESTRUTURA EM CHAPA, COM BARRA - IPRM	un	1.0000000	R$ 381.50	R$ 381.50
			SETOP	ED-50934	ASSENTAMENTO DE PORTA METÁLICA DE AÇO OU FERRO, COM UMA (1) OU DUAS (2) FOLHAS, EXCLUSIVE FORNECIMENTO	m²	1.4701434	R$ 101.64	R$ 149.43
							R$ 0.00
							R$ 0.00
							R$ 0.00
							R$ 0.00
							R$ 0.00
							R$ 0.00
							R$ 0.00
							R$ 0.00
							R$ 0.00

		5.6.3	ED-21612	SETOP	FECHADURA TIPO EXTERNA, EM PORTA METÁLICA, GRAU DE SEGURANÇA MÉDIO, DISTÂNCIA DE BROCA 20MM, ACABAMENTO COM ESPELHO CROMADO E MAÇANETA MODELO ALAVANCA EM ZAMAC, INCLUSIVE ACESSÓRIOS PARA FIXAÇÃO E DUAS (2) CHAVES	un			R$ 84.94
			SETOP	MATED-7577	FECHADURA (APLICAÇÃO: SERRALHERIA|TIPO: YALE|PARAFUSOS: INCLUSOS|Nº DE CHAVE: 2|ESPELHO: CROMADO|DISTÂNCIA DE BROCA: 20MM|GRAU DE SEGURANÇA: MÉDIO|MAÇANETA: ALAVANCA EM ZAMAC)	un	1.0000000	R$ 63.24	R$ 63.24
			SETOP	ED-50367	SERVENTE COM ENCARGOS COMPLEMENTARES	hora	0.1833333	R$ 18.30	R$ 3.35
			SETOP	ED-7830	SERRALHEIRO COM ENCARGOS COMPLEMENTARES	hora	0.7333333	R$ 25.02	R$ 18.35
							R$ 0.00
							R$ 0.00
							R$ 0.00
							R$ 0.00
							R$ 0.00
							R$ 0.00
							R$ 0.00
							R$ 0.00

		5.6.4	ED-29481	SETOP	JANELA EM ALUMÍNIO MÁXIM AR COM ALTURA DE 60CM, LINHA 25/SUPREMA, ACABAMENTO ANODIZADO NATURAL, INCLUSIVE PERFIS, VIDRO LISO 4MM E INSTALAÇÃO, EXCLUSIVE FERRAGENS PARA MÓDULO DE JANELA DE ALUMÍNIO MÁXIM AR	m²			R$ 995.68
			SETOP	ED-29455	ASSENTAMENTO DE ESQUADRIA DE ALUMÍNIO, INCLUSIVE FIXAÇÃO DO CONTRAMARCO, EXCLUSIVE FORNECIMENTO DA ESQUADRIA	m²	1.0000000	R$ 164.40	R$ 164.40
			SETOP	ED-29509	JANELA EM ALUMÍNIO MÁXIM AR COM ALTURA DE 60CM, LINHA 25/SUPREMA, ACABAMENTO ANODIZADO, INCLUSIVE PERFIS, EXCLUSIVE VIDRO E ACESSÓRIOS (FORNECIMENTO/FABRICAÇÃO)	m²	1.0000000	R$ 660.42	R$ 660.42
			SETOP	ED-51156	VIDRO COMUM TRANSPARENTE INCOLOR, ESP. 4MM, INCLUSIVE FIXAÇÃO E VEDAÇÃO COM GUARNIÇÃO/GAXETA DE BORRACHA NEOPRENE, FORNECIMENTO E INSTALAÇÃO, EXCLUSIVE CAIXILHO/PERFIL	m²	1.0000000	R$ 170.86	R$ 170.86
							R$ 0.00
							R$ 0.00
							R$ 0.00
							R$ 0.00
							R$ 0.00
							R$ 0.00
							R$ 0.00
							R$ 0.00

		5.6.5	JAN-ALU-002	Próprio	FORNECIMENTO E ASSENTAMENTO DE JANELA DE ALUMÍNIO, LINHA SUPREMA ACABAMENTO ANODIZADO, TIPO CORRER COM CONTRAMARCO, INCLUSIVE FORNECIMENTO DE VIDRO LISO DE 4MM, FERRAGENS E ACESSÓRIO	m²			R$ 855.81
			SETOP	ED-29455	ASSENTAMENTO DE ESQUADRIA DE ALUMÍNIO, INCLUSIVE FIXAÇÃO DO CONTRAMARCO, EXCLUSIVE FORNECIMENTO DA ESQUADRIA	M2	1.0000000	R$ 76.46	R$ 76.46
			SETOP	ED-29520	JANELA EM ALUMÍNIO DE CORRER COM 2 FOLHAS, LINHA 25/SUPREMA, ACABAMENTO ANODIZADO, INCLUSIVE PERFIS, EXCLUSIVE VIDRO E ACESSÓRIOS (FORNECIMENTO/FABRICAÇÃO)	M2	1.0000000	R$ 532.90	R$ 532.90
			SETOP	ED-51156	VIDRO COMUM TRANSPARENTE INCOLOR, ESP. 4MM, INCLUSIVE FIXAÇÃO E VEDAÇÃO COM GUARNIÇÃO/GAXETA DE BORRACHA NEOPRENE, FORNECIMENTO E INSTALAÇÃO, EXCLUSIVE CAIXILHO/PERFIL	M2	1.0000000	R$ 246.45	R$ 246.45
							R$ 0.00
							R$ 0.00
							R$ 0.00
							R$ 0.00
							R$ 0.00
							R$ 0.00
							R$ 0.00
							R$ 0.00

		5.6.6	ESQ-ALUM-02	Próprio	ESQUADRIA DE ALUMINIO VISOR FIXO EM VIDRO LISO DE 4MM, LINHA SUPREMA ACABAMENTO ANODIZADO, COM CONTRAMARCO E COLUNA ESTRUTURAL, FERRAGENS E ACESSÓRIOS - FORNECIMENTO E ASSENTAMENTO	m²			R$ 278.26
			88316	SINAPI	SERVENTE COM ENCARGOS COMPLEMENTARES	H	0.5440000	R$ 18.29	R$ 9.95
			88325	SINAPI	VIDRACEIRO COM ENCARGOS COMPLEMENTARES	H	1.0880000	R$ 20.24	R$ 22.02
			91692	SINAPI	SERRA CIRCULAR DE BANCADA COM MOTOR ELÉTRICO POTÊNCIA DE 5HP, COM COIFA PARA DISCO 10" - CHP DIURNO. AF_08/2015	CHP	0.0950000	R$ 31.89	R$ 3.03
			91693	SINAPI	SERRA CIRCULAR DE BANCADA COM MOTOR ELÉTRICO POTÊNCIA DE 5HP, COM COIFA PARA DISCO 10" - CHI DIURNO. AF_08/2015	CHI	0.9930000	R$ 55.36	R$ 54.97
			10492	SINAPI	VIDRO LISO INCOLOR 4MM - SEM COLOCACAO	m²	1.0500000	R$ 96.32	R$ 101.14
			11950	SINAPI	BUCHA DE NYLON SEM ABA S6, COM PARAFUSO DE 4,20 X 40 MM EM ACO ZINCADO COM ROSCA SOBERBA, CABECA CHATA E FENDA PHILLIPS	UN	2.3700000	R$ 0.25	R$ 0.59
			39432	SINAPI	FITA DE PAPEL REFORCADA COM LAMINA DE METAL PARA REFORCO DE CANTOS DE CHAPA DE GESSO PARA DRYWALL	M	1.4700000	R$ 2.61	R$ 3.84
			39961	SINAPI	SILICONE ACETICO USO GERAL INCOLOR 280 G	UN	0.2300000	R$ 17.83	R$ 4.10
			583	SINAPI	ALUMINIO ANODIZADO	KG	1.3500000	R$ 58.24	R$ 78.62
							R$ 0.00
							R$ 0.00

		5.6.7	ED-50497	SETOP	PINTURA ESMALTE EM ESTRUTURA METÁLICA, DUAS (2) DEMÃOS, INCLUSIVE UMA (1) DEMÃO FUNDO ANTICORROSIVO	m²			R$ 38.69
			SETOP	MATED-11433	LIXA PARA SUPERFÍCIE METÁLICA EM FOLHA (GRÃO: 100|DIMENSÃO: 225X275MM)	un	0.3000000	R$ 1.87	R$ 0.56
			SETOP	MATED-11432	SOLVENTE DILUENTE (BASE: AGUARRÁS)	l	0.0300000	R$ 29.32	R$ 0.88
			SETOP	MATED-11444	TINTA (TIPO: ESMALTE SINTÉTICO PREMIUM|APLICAÇÃO: MADEIRA, METAIS E PVC|ACABAMENTO: ACETINADO)	l	0.1600000	R$ 58.38	R$ 9.34
			SETOP	MATED-12750	FUNDO PARA SUPERFÍCIE GALVANIZADA (ACABAMENTO: FOSCO)	l	0.1200000	R$ 41.02	R$ 4.92
			SETOP	ED-50365	AJUDANTE DE PINTOR COM ENCARGOS COMPLEMENTARES	hora	0.0800000	R$ 21.75	R$ 1.74
			SETOP	ED-50382	PINTOR COM ENCARGOS COMPLEMENTARES	hora	0.8000000	R$ 26.56	R$ 21.25
							R$ 0.00
							R$ 0.00
							R$ 0.00
							R$ 0.00
							R$ 0.00

		5.6.8	COMP-PORTAO-GRADIL-1	Próprio	PORTAO DE ABRIR / GIRO DUAS FOLHAS, 4,00M X 2,85M, EM GRADIL DE METALON REDONDO DE 3/4" VERTICAL, COM REQUADRO, ACABAMENTO NATURAL - COMPLETO, INCLUSIVE PINTURA, INSTALAÇÃO.	U			R$ 8,013.03
			ED-50791	SETOP	ASSENTAMENTO DE ESQUADRIA DE AÇO/FERRO, EXCLUSIVE FORNECIMENTO DA ESQUADRIA	m²	11.4000000	R$ 133.04	R$ 1,516.66
			100733	SINAPI	PINTURA COM TINTA ACRÍLICA DE FUNDO PULVERIZADA SOBRE SUPERFÍCIES METÁLICAS (EXCETO PERFIL) EXECUTADO EM OBRA (POR DEMÃO). AF_01/2020_PE	m²	11.4000000	R$ 11.85	R$ 135.09
			100735	SINAPI	PINTURA COM TINTA ACRÍLICA DE ACABAMENTO PULVERIZADA SOBRE SUPERFÍCIES METÁLICAS (EXCETO PERFIL) EXECUTADO EM OBRA (POR DEMÃO). AF_01/2020_PE	m²	11.4000000	R$ 72.56	R$ 827.15
			4948	SINAPI	PORTAO DE ABRIR / GIRO, EM GRADIL DE METALON REDONDO DE 3/4" VERTICAL, COM REQUADRO, ACABAMENTO NATURAL - COMPLETO	m²	11.4000000	R$ 485.45	R$ 5,534.13
							R$ 0.00
							R$ 0.00
							R$ 0.00
							R$ 0.00
							R$ 0.00
							R$ 0.00
							R$ 0.00

		5.6.9	COMP-PORTAO-GRADIL-2	Próprio	PORTAO DE ABRIR / GIRO 1 FOLHA, 0,90M X 2,85M, EM GRADIL DE METALON REDONDO DE 3/4" VERTICAL, COM REQUADRO, ACABAMENTO NATURAL - COMPLETO, INCLUSIVE PINTURA, INSTALAÇÃO.	U			R$ 1,802.92
			ED-50791	SETOP	ASSENTAMENTO DE ESQUADRIA DE AÇO/FERRO, EXCLUSIVE FORNECIMENTO DA ESQUADRIA	m²	2.5650000	R$ 133.04	R$ 341.25
			100733	SINAPI	PINTURA COM TINTA ACRÍLICA DE FUNDO PULVERIZADA SOBRE SUPERFÍCIES METÁLICAS (EXCETO PERFIL) EXECUTADO EM OBRA (POR DEMÃO). AF_01/2020_PE	m²	2.5650000	R$ 11.85	R$ 30.40
			100735	SINAPI	PINTURA COM TINTA ACRÍLICA DE ACABAMENTO PULVERIZADA SOBRE SUPERFÍCIES METÁLICAS (EXCETO PERFIL) EXECUTADO EM OBRA (POR DEMÃO). AF_01/2020_PE	m²	2.5650000	R$ 10.48	R$ 26.88
			4948	SINAPI	PORTAO DE ABRIR / GIRO, EM GRADIL DE METALON REDONDO DE 3/4" VERTICAL, COM REQUADRO, ACABAMENTO NATURAL - COMPLETO	m²	2.5650000	R$ 547.52	R$ 1,404.39
							R$ 0.00
							R$ 0.00
							R$ 0.00
							R$ 0.00
							R$ 0.00
							R$ 0.00
							R$ 0.00

		5.6.10	COMP-GRADIL-TELA-ONDULADA	Próprio	GRADIL FIXO H 2,85 M, ESTRUTURA EM PERFIL "U" SIMPLES, EM CHAPA DOBRADA DE ACO LAMINADO, E = 3 MM, H = 125 MM, L = 50 MM, ENQUADRADO EM TUBO EM METALON GALVANIZADO RETANGULAR (SEÇÃO: 30X20MM|ESPESSURA: 1,25MM), CANTONEIRA (ABAS IGUAIS) EM ACO CARBONO, 25,4 MM X 3,17 MM, TELA DE ARAME ONDULADA, FIO *2,77* MM (12 BWG), MALHA 5 X 5 CM, INCLUSIVE FABRICAÇÃO, INSTALAÇÃO, PINTURA	M			R$ 1,458.56
			ED-25714	SETOP	SERVIÇO DE FABRICAÇÃO DE PEÇAS PARA SERRALHERIA, INCLUSIVE CORTE, MONTAGEM, SOLDAGEM E TRANSPORTE, EXCLUSIVE FORNECIMENTO, PINTURA ANTICORROSIVA E ASSENTAMENTO	Kg	45.8890000	R$ 9.17	R$ 420.80
			ED-50791	SETOP	ASSENTAMENTO DE ESQUADRIA DE AÇO/FERRO, EXCLUSIVE FORNECIMENTO DA ESQUADRIA	m²	2.8500000	R$ 178.24	R$ 507.97
			100733	SINAPI	PINTURA COM TINTA ACRÍLICA DE FUNDO PULVERIZADA SOBRE SUPERFÍCIES METÁLICAS (EXCETO PERFIL) EXECUTADO EM OBRA (POR DEMÃO). AF_01/2020_PE	m²	5.7000000	R$ 11.85	R$ 67.55
			100735	SINAPI	PINTURA COM TINTA ACRÍLICA DE ACABAMENTO PULVERIZADA SOBRE SUPERFÍCIES METÁLICAS (EXCETO PERFIL) EXECUTADO EM OBRA (POR DEMÃO). AF_01/2020_PE	m²	5.7000000	R$ 10.48	R$ 59.74
			MATED-27954	SETOP	TUBO DE AÇO (TIPO: INDUSTRIAL COM COSTURA|MATERIAL: AÇO GALVANIZADO|NORMA: NBR-6591)	KG	5.1300000	R$ 10.89	R$ 55.87
			567	SINAPI	CANTONEIRA (ABAS IGUAIS) EM ACO CARBONO, 25,4 MM X 3,17 MM (L X E), 1,27KG/M	M	9.3400000	R$ 8.83	R$ 82.47
			7164	SINAPI	TELA DE ARAME ONDULADA, FIO *2,77* MM (12 BWG), MALHA 5 X 5 CM, H = 2 M	m²	2.7000000	R$ 29.94	R$ 80.84
			40598	SINAPI	PERFIL "U" SIMPLES, EM CHAPA DOBRADA DE ACO LAMINADO, E = 3 MM, H = 125 MM, L = 50 MM (5,07 KG/M)	KG	28.8690790	R$ 6.35	R$ 183.32
							R$ 0.00
							R$ 0.00
							R$ 0.00

		5.6.11	101979	SINAPI	CHAPIM (RUFO CAPA) EM AÇO GALVANIZADO, CORTE 33. AF_11/2020	M			R$ 39.95
			88309	SINAPI	PEDREIRO COM ENCARGOS COMPLEMENTARES	H	0.1790000	R$ 25.22	R$ 4.51
			88316	SINAPI	SERVENTE COM ENCARGOS COMPLEMENTARES	H	0.0900000	R$ 18.29	R$ 1.65
			142	SINAPI	SELANTE ELASTICO MONOCOMPONENTE A BASE DE POLIURETANO (PU) PARA JUNTAS DIVERSAS	310ML	0.0920000	R$ 26.99	R$ 2.48
			1113	SINAPI	RUFO EXTERNO/INTERNO DE CHAPA DE ACO GALVANIZADA NUM 26, CORTE 33 CM	M	1.1500000	R$ 26.94	R$ 30.98
			11950	SINAPI	BUCHA DE NYLON SEM ABA S6, COM PARAFUSO DE 4,20 X 40 MM EM ACO ZINCADO COM ROSCA SOBERBA, CABECA CHATA E FENDA PHILLIPS	UN	1.3300000	R$ 0.25	R$ 0.33
							R$ 0.00
							R$ 0.00
							R$ 0.00
							R$ 0.00
							R$ 0.00
							R$ 0.00

		5.7.1	95544	SINAPI	PAPELEIRA DE PAREDE EM METAL CROMADO SEM TAMPA, INCLUSO FIXAÇÃO. AF_01/2020	UN			R$ 40.74
			88267	SINAPI	ENCANADOR OU BOMBEIRO HIDRÁULICO COM ENCARGOS COMPLEMENTARES	H	0.3162000	R$ 24.53	R$ 7.76
			88316	SINAPI	SERVENTE COM ENCARGOS COMPLEMENTARES	H	0.0996000	R$ 54.32	R$ 5.41
			11703	SINAPI	PAPELEIRA DE PAREDE EM METAL CROMADO SEM TAMPA	UN	1.0000000	R$ 27.57	R$ 27.57
							R$ 0.00
							R$ 0.00
							R$ 0.00
							R$ 0.00
							R$ 0.00
							R$ 0.00
							R$ 0.00
							R$ 0.00

		5.7.2	95547	SINAPI	SABONETEIRA PLASTICA TIPO DISPENSER PARA SABONETE LIQUIDO COM RESERVATORIO 800 A 1500 ML, INCLUSO FIXAÇÃO. AF_01/2020	UN			R$ 49.26
			88267	SINAPI	ENCANADOR OU BOMBEIRO HIDRÁULICO COM ENCARGOS COMPLEMENTARES	H	0.3162000	R$ 24.53	R$ 7.76
			88316	SINAPI	SERVENTE COM ENCARGOS COMPLEMENTARES	H	0.0996000	R$ 18.29	R$ 1.82
			11758	SINAPI	SABONETEIRA PLASTICA TIPO DISPENSER PARA SABONETE LIQUIDO COM RESERVATORIO 800 A 1500 ML	UN	1.0000000	R$ 39.68	R$ 39.68
							R$ 0.00
							R$ 0.00
							R$ 0.00
							R$ 0.00
							R$ 0.00
							R$ 0.00
							R$ 0.00
							R$ 0.00

		5.7.3	37401	SINAPI	TOALHEIRO PLASTICO TIPO DISPENSER PARA PAPEL TOALHA INTERFOLHADO	UN			R$ 40.35
			37401	SINAPI	TOALHEIRO PLASTICO TIPO DISPENSER PARA PAPEL TOALHA INTERFOLHADO	UN	1.0000000	R$ 40.35	R$ 40.35
							R$ 0.00
							R$ 0.00
							R$ 0.00
							R$ 0.00
							R$ 0.00
							R$ 0.00
							R$ 0.00
							R$ 0.00
							R$ 0.00
							R$ 0.00

		5.7.4	COMP-ESQ-04	Próprio	ESPELHO CRISTAL, ESPESSURA 4MM, COM PARAFUSOS DE FIXACAO, SEM MOLDURA	m²			R$ 380.68
			88325	SINAPI	VIDRACEIRO COM ENCARGOS COMPLEMENTARES	H	2.0000000	R$ 20.24	R$ 40.48
			11186	SINAPI	ESPELHO CRISTAL E = 4 MM	m²	1.0200000	R$ 309.06	R$ 315.24
			MATED- 12631	SETOP	BOTÃO FINESSON PARA FIXAÇÃO DE ESPELHOS, INCLUINDO PARAFUSO E BUCHA DE FIXAÇÃO	un	4.0000000	R$ 6.24	R$ 24.96
							R$ 0.00
							R$ 0.00
							R$ 0.00
							R$ 0.00
							R$ 0.00
							R$ 0.00
							R$ 0.00
							R$ 0.00

		5.7.5	93396	SINAPI	BANCADA GRANITO CINZA, 50 X 60 CM, INCL. CUBA DE EMBUTIR OVAL LOUÇA BRANCA 35 X 50 CM, VÁLVULA METAL CROMADO, SIFÃO FLEXÍVEL PVC, ENGATE 30 CM FLEXÍVEL PLÁSTICO E TORNEIRA CROMADA DE MESA, PADRÃO POPULAR - FORNEC. E INSTALAÇÃO. AF_01/2020	UN			R$ 623.65
			86884	SINAPI	ENGATE FLEXÍVEL EM PLÁSTICO BRANCO, 1/2" X 30CM - FORNECIMENTO E INSTALAÇÃO. AF_01/2020	UN	1.0000000	R$ 9.94	R$ 9.94
			86895	SINAPI	BANCADA DE GRANITO CINZA POLIDO, DE 0,50 X 0,60 M, PARA LAVATÓRIO - FORNECIMENTO E INSTALAÇÃO. AF_01/2020	UN	1.0000000	R$ 325.96	R$ 325.96
			86906	SINAPI	TORNEIRA CROMADA DE MESA, 1/2" OU 3/4", PARA LAVATÓRIO, PADRÃO POPULAR - FORNECIMENTO E INSTALAÇÃO. AF_01/2020	UN	1.0000000	R$ 69.54	R$ 69.54
			86937	SINAPI	CUBA DE EMBUTIR OVAL EM LOUÇA BRANCA, 35 X 50CM OU EQUIVALENTE, INCLUSO VÁLVULA EM METAL CROMADO E SIFÃO FLEXÍVEL EM PVC - FORNECIMENTO E INSTALAÇÃO. AF_01/2020	UN	1.0000000	R$ 218.21	R$ 218.21
							R$ 0.00
							R$ 0.00
							R$ 0.00
							R$ 0.00
							R$ 0.00
							R$ 0.00
							R$ 0.00

		5.7.6	ED-50297	SETOP	BACIA SANITÁRIA (VASO) DE LOUÇA COM CAIXA ACOPLADA, COR BRANCA, INCLUSIVE ACESSÓRIOS DE FIXAÇÃO/VEDAÇÃO, ENGATE FLEXÍVEL METÁLICO, FORNECIMENTO, INSTALAÇÃO E REJUNTAMENTO	un			R$ 528.63
			SETOP	MATED-12355	REJUNTE CIMENTÍCIO FLEXÍVEL (COR: DIVERSAS|DENSIDADE DA PASTA: 1500KG/M3*)*VALORES REFERENCIAIS APROXIMADOS	Kg	0.1378520	R$ 3.08	R$ 0.42
			SETOP	MATED-11624	FITA VEDA ROSCA (LARGURA: 12MM|APLICAÇÃO: VEDAÇÃO PARA TUBOS E CONEXÕES ROSCÁVEIS)	m	0.7979645	R$ 0.13	R$ 0.10
			SETOP	MATED-11746	ENGATE FLEXÍVEL METÁLICO (APLICAÇÃO: ENTRADA DE ÁGUA|COMPRIMENTO: 30CM|DIÂMETRO DA SEÇÃO: 1/2"[20MM])	un	1.0000000	R$ 72.06	R$ 72.06
			SETOP	MATED-11705	ANEL DE VEDAÇÃO PARA SAÍDA DE VASO SANITÁRIO COM GUIA (DIÂMETRO DA SEÇÃO: 100MM)	un	1.0000000	R$ 6.30	R$ 6.30
			SETOP	MATED-11743	VASO/BACIA SANITÁRIA DE LOUÇA COM CAIXA ACOPLADA (COR: BRANCA|PADRÃO: POPULAR|CAIXA ACOPLADA: INCLUSO|ASSENTO: NÃO INCLUSO)	un	1.0000000	R$ 353.92	R$ 353.92
			SETOP	MATED-12601	PARAFUSO (TIPO: CASTELO|MATERIAL: LATÃO|NÚMERO: 10|ARRUELA: INCLUSA|BUCHA: INCLUSA)	un	2.0000000	R$ 1.40	R$ 2.80
			SETOP	ED-50363	AJUDANTE DE BOMBEIRO/ENCANADOR COM ENCARGOS COMPLEMENTARES	hora	1.2222222	R$ 19.71	R$ 24.09
			SETOP	ED-50368	REJUNTADOR COM ENCARGOS COMPLEMENTARES	hora	0.4888889	R$ 18.30	R$ 8.95
			SETOP	ED-50374	BOMBEIRO/ENCANADOR COM ENCARGOS COMPLEMENTARES	hora	2.4444444	R$ 24.54	R$ 59.99
							R$ 0.00
							R$ 0.00

		5.7.7	100849	SINAPI	ASSENTO SANITÁRIO CONVENCIONAL - FORNECIMENTO E INSTALACAO. AF_01/2020	UN			R$ 43.32
			88267	SINAPI	ENCANADOR OU BOMBEIRO HIDRÁULICO COM ENCARGOS COMPLEMENTARES	H	0.1536000	R$ 24.53	R$ 3.77
			88316	SINAPI	SERVENTE COM ENCARGOS COMPLEMENTARES	H	0.0484000	R$ 97.11	R$ 4.70
			377	SINAPI	ASSENTO SANITARIO DE PLASTICO, TIPO CONVENCIONAL	UN	1.0000000	R$ 34.85	R$ 34.85
							R$ 0.00
							R$ 0.00
							R$ 0.00
							R$ 0.00
							R$ 0.00
							R$ 0.00
							R$ 0.00
							R$ 0.00

		5.7.8	ED-50316	SETOP	DUCHA HIGIÊNICA COM REGISTRO PARA CONTROLE DE FLUXO DE ÁGUA, DIÂMETRO 1/2" (20MM), INCLUSIVE FORNECIMENTO E INSTALAÇÃO	un			R$ 156.42
			SETOP	MATED-11624	FITA VEDA ROSCA (LARGURA: 12MM|APLICAÇÃO: VEDAÇÃO PARA TUBOS E CONEXÕES ROSCÁVEIS)	m	0.6283185	R$ 0.13	R$ 0.08
			SETOP	MATED-12564	DUCHA HIGIÊNICA (REGISTRO PARA CONTROLE DE FLUXO DE ÁGUA: INCLUSO|MATERIAL DA DUCHA: METAL|MATERIAL DA MANGUEIRA: METAL|COR: CROMADA|DIÂMETRO NOMINAL: 1/2" [20MM]|COMPRIMENTO: 120CM)	un	1.0000000	R$ 145.09	R$ 145.09
			SETOP	ED-50374	BOMBEIRO/ENCANADOR COM ENCARGOS COMPLEMENTARES	hora	0.4583333	R$ 24.54	R$ 11.25
							R$ 0.00
							R$ 0.00
							R$ 0.00
							R$ 0.00
							R$ 0.00
							R$ 0.00
							R$ 0.00
							R$ 0.00

		5.7.9	89707	SINAPI	CAIXA SIFONADA, PVC, DN 100 X 100 X 50 MM, JUNTA ELÁSTICA, FORNECIDA E INSTALADA EM RAMAL DE DESCARGA OU EM RAMAL DE ESGOTO SANITÁRIO. AF_08/2022	UN			R$ 46.40
			88248	SINAPI	AUXILIAR DE ENCANADOR OU BOMBEIRO HIDRÁULICO COM ENCARGOS COMPLEMENTARES	H	0.3987000	R$ 19.69	R$ 7.85
			88267	SINAPI	ENCANADOR OU BOMBEIRO HIDRÁULICO COM ENCARGOS COMPLEMENTARES	H	0.3987000	R$ 24.53	R$ 9.78
			122	SINAPI	ADESIVO PLASTICO PARA PVC, FRASCO COM *850* GR	UN	0.0292000	R$ 53.43	R$ 1.56
			5103	SINAPI	CAIXA SIFONADA PVC, 100 X 100 X 50 MM, COM GRELHA REDONDA, BRANCA	UN	1.0000000	R$ 24.51	R$ 24.51
			20083	SINAPI	SOLUCAO PREPARADORA / LIMPADORA PARA PVC, FRASCO COM 1000 CM3	UN	0.0440000	R$ 60.53	R$ 2.66
			38383	SINAPI	LIXA D'AGUA EM FOLHA, GRAO 100	UN	0.0154000	R$ 2.34	R$ 0.04
							R$ 0.00
							R$ 0.00
							R$ 0.00
							R$ 0.00
							R$ 0.00

		5.7.10	ED-49945	SETOP	GRELHA/PORTA GRELHA AÇO INOX, FECHO GIRATÓRIO 100 X 100 MM	un			R$ 30.94
			SETOP	MATED-12503	GRELHA (MATERIAL: AÇO INOX|ACABAMENTO: POLIDO|FECHO GIRATÓRIO: INCLUSO|LARGURA: 100MM|COMPRIMENTO: 100MM|CAIXILHO OU PORTA GRELHA: INCLUSO)	un	1.0000000	R$ 20.28	R$ 20.28
			SETOP	ED-48302	ARGAMASSA, TRAÇO 1:3 (CIMENTO E AREIA), COM PREPARO MECANIZADO	m³	0.0010000	R$ 574.09	R$ 0.57
			SETOP	ED-50381	PEDREIRO COM ENCARGOS COMPLEMENTARES	hora	0.4000000	R$ 25.23	R$ 10.09
							R$ 0.00
							R$ 0.00
							R$ 0.00
							R$ 0.00
							R$ 0.00
							R$ 0.00
							R$ 0.00
							R$ 0.00

		6.1.1	94201	SINAPI	TELHAMENTO COM TELHA CERÂMICA CAPA-CANAL, TIPO COLONIAL, COM ATÉ 2 ÁGUAS, INCLUSO TRANSPORTE VERTICAL. AF_07/2019	m²			R$ 61.16
			88316	SINAPI	SERVENTE COM ENCARGOS COMPLEMENTARES	H	0.3990000	R$ 18.29	R$ 7.30
			88323	SINAPI	TELHADISTA COM ENCARGOS COMPLEMENTARES	H	0.1330000	R$ 24.63	R$ 3.28
			93281	SINAPI	GUINCHO ELÉTRICO DE COLUNA, CAPACIDADE 400 KG, COM MOTO FREIO, MOTOR TRIFÁSICO DE 1,25 CV - CHP DIURNO. AF_03/2016	CHP	0.0372000	R$ 23.99	R$ 0.89
			93282	SINAPI	GUINCHO ELÉTRICO DE COLUNA, CAPACIDADE 400 KG, COM MOTO FREIO, MOTOR TRIFÁSICO DE 1,25 CV - CHI DIURNO. AF_03/2016	CHI	0.0516000	R$ 127.33	R$ 6.57
			7173	SINAPI	TELHA DE BARRO / CERAMICA, NAO ESMALTADA, TIPO COLONIAL, CANAL, PLAN, PAULISTA, COMPRIMENTO DE *44 A 50* CM, RENDIMENTO DE COBERTURA DE *26* TELHAS/M2	MIL	0.0275000	R$ 1,568.00	R$ 43.12
							R$ 0.00
							R$ 0.00
							R$ 0.00
							R$ 0.00
							R$ 0.00
							R$ 0.00

		6.1.2	ED-48407	SETOP	ENGRADAMENTO EM MADEIRA PARAJU OU EQUIVALENTE, PARA TELHAS CERÂMICAS OU DE CONCRETO, EXCLUSIVE TELHAS	m²			R$ 117.88
			SETOP	ED-33843	CAIBRO DE MADEIRA PARAJU APARELHADA (MEDIDAS 6X5CM), INCLUSIVE FIXAÇÃO E IÇAMENTO MANUAL VERTICAL	m	2.0000000	R$ 25.68	R$ 51.36
			SETOP	ED-33844	PEÇA DE MADEIRA PARAJU APARELHADA (MEDIDAS 12X6CM|TIPO: TERÇA/VIGA), INCLUSIVE FIXAÇÃO E IÇAMENTO MANUAL VERTICAL	m	0.6666667	R$ 53.07	R$ 35.38
			SETOP	ED-48415	RIPA DE MADEIRA PARAJU (MEDIDAS 4X1,5CM), INCLUSIVE FIXAÇÃO E IÇAMENTO MANUAL VERTICAL	m	2.8571429	R$ 10.90	R$ 31.14
							R$ 0.00
							R$ 0.00
							R$ 0.00
							R$ 0.00
							R$ 0.00
							R$ 0.00
							R$ 0.00
							R$ 0.00

		6.1.3	ED-50657	SETOP	CALHA EM CHAPA GALVANIZADA, ESP. 0,65MM (GSG 24), COM DESENVOLVIMENTO DE 60CM, INCLUSIVE IÇAMENTO MANUAL VERTICAL	m			R$ 89.87
			SETOP	MATED-17667	REBITE DE REPUXO (DIÂMETRO: 3,2MM|COMPRIMENTO: 10MM|MATERIAL: ALUMÍNIO|ACABAMENTO: NATURAL)	un	5.0400000	R$ 0.06	R$ 0.30
			SETOP	MATED-8151	ADESIVO/SELANTE ELÁSTICO MONOCOMPONENTE (APLICAÇÃO: USO GERAL|BASE: POLIURETANO|EMBALAGEM: 310ML|DENSIDADE*: 1,35G/CM3)*VALORES REFERENCIAIS APROXIMADOS	un	0.1625806	R$ 33.01	R$ 5.37
			SETOP	ED-22249	CHAPA FINA (MATERIAL: AÇO GALVANIZADO|ESPESSURA: GSG 24 OU 0,65MM|MASSA: 5,20KG/M2) FORNECIMENTO, EXCLUSIVE SERVIÇO DE MONTAGEM/INSTALAÇÃO	m²	0.6300000	R$ 106.21	R$ 66.91
			SETOP	ED-50364	AJUDANTE DE TELHADISTA COM ENCARGOS COMPLEMENTARES	hora	0.3859649	R$ 20.15	R$ 7.78
			SETOP	ED-50386	TELHADISTA COM ENCARGOS COMPLEMENTARES	hora	0.3859649	R$ 24.64	R$ 9.51
							R$ 0.00
							R$ 0.00
							R$ 0.00
							R$ 0.00
							R$ 0.00
							R$ 0.00

		6.1.4	ED-50677	SETOP	RUFO E CONTRARRUFO EM CHAPA GALVANIZADA, ESP. 0,65MM (GSG 24), COM DESENVOLVIMENTO DE 25CM, INCLUSIVE IÇAMENTO MANUAL VERTICAL	m			R$ 46.76
			SETOP	ED-25185	CALHA, RUFO/CONTRARRUFO E CHAPIM EM CHAPA GALVANIZADA, ESP. 0,65MM (GSG 24), EXCLUSIVE SERVIÇO DE MONTAGEM/INSTALAÇÃO (FORNECIMENTO/FABRICAÇÃO)	m²	0.2625000	R$ 126.29	R$ 33.15
			SETOP	ED-48303	ARGAMASSA, TRAÇO 1:4 (CIMENTO E AREIA), COM PREPARO MECANIZADO	m³	0.0025000	R$ 489.53	R$ 1.22
			SETOP	ED-50364	AJUDANTE DE TELHADISTA COM ENCARGOS COMPLEMENTARES	hora	0.2767296	R$ 20.13	R$ 5.57
			SETOP	ED-50386	TELHADISTA COM ENCARGOS COMPLEMENTARES	hora	0.2767296	R$ 24.64	R$ 6.82
							R$ 0.00
							R$ 0.00
							R$ 0.00
							R$ 0.00
							R$ 0.00
							R$ 0.00
							R$ 0.00

		6.1.5	89576	SINAPI	TUBO PVC, SÉRIE R, ÁGUA PLUVIAL, DN 75 MM, FORNECIDO E INSTALADO EM CONDUTORES VERTICAIS DE ÁGUAS PLUVIAIS. AF_06/2022	M			R$ 24.62
			88248	SINAPI	AUXILIAR DE ENCANADOR OU BOMBEIRO HIDRÁULICO COM ENCARGOS COMPLEMENTARES	H	0.0482000	R$ 19.69	R$ 0.95
			88267	SINAPI	ENCANADOR OU BOMBEIRO HIDRÁULICO COM ENCARGOS COMPLEMENTARES	H	0.0482000	R$ 24.53	R$ 1.18
			9839	SINAPI	TUBO PVC, SERIE R, DN 75 MM, PARA ESGOTO OU AGUAS PLUVIAIS PREDIAL (NBR 5688)	M	1.0353000	R$ 21.67	R$ 22.43
			38383	SINAPI	LIXA D'AGUA EM FOLHA, GRAO 100	UN	0.0270000	R$ 2.34	R$ 0.06
							R$ 0.00
							R$ 0.00
							R$ 0.00
							R$ 0.00
							R$ 0.00
							R$ 0.00
							R$ 0.00

		6.1.6	89581	SINAPI	JOELHO 90 GRAUS, PVC, SERIE R, ÁGUA PLUVIAL, DN 75 MM, JUNTA ELÁSTICA, FORNECIDO E INSTALADO EM CONDUTORES VERTICAIS DE ÁGUAS PLUVIAIS. AF_06/2022	UN			R$ 30.82
			88248	SINAPI	AUXILIAR DE ENCANADOR OU BOMBEIRO HIDRÁULICO COM ENCARGOS COMPLEMENTARES	H	0.1737000	R$ 19.69	R$ 3.42
			88267	SINAPI	ENCANADOR OU BOMBEIRO HIDRÁULICO COM ENCARGOS COMPLEMENTARES	H	0.1737000	R$ 24.53	R$ 4.26
			298	SINAPI	ANEL BORRACHA, DN 75 MM, PARA TUBO SERIE REFORCADA ESGOTO PREDIAL	UN	2.0000000	R$ 2.30	R$ 4.60
			20078	SINAPI	PASTA LUBRIFICANTE PARA TUBOS E CONEXOES COM JUNTA ELASTICA, EMBALAGEM DE *400* GR (USO EM PVC, ACO, POLIETILENO E OUTROS)	UN	0.0750000	R$ 58.27	R$ 4.37
			20156	SINAPI	JOELHO, PVC SERIE R, 90 GRAUS, DN 75 MM, PARA ESGOTO PREDIAL	UN	1.0000000	R$ 14.17	R$ 14.17
							R$ 0.00
							R$ 0.00
							R$ 0.00
							R$ 0.00
							R$ 0.00
							R$ 0.00

		6.1.7	94201	SINAPI	TELHAMENTO COM TELHA CERÂMICA CAPA-CANAL, TIPO COLONIAL, COM ATÉ 2 ÁGUAS, INCLUSO TRANSPORTE VERTICAL. AF_07/2019	m²			R$ 61.16
			88316	SINAPI	SERVENTE COM ENCARGOS COMPLEMENTARES	H	0.3990000	R$ 18.29	R$ 7.30
			88323	SINAPI	TELHADISTA COM ENCARGOS COMPLEMENTARES	H	0.1330000	R$ 24.63	R$ 3.28
			93281	SINAPI	GUINCHO ELÉTRICO DE COLUNA, CAPACIDADE 400 KG, COM MOTO FREIO, MOTOR TRIFÁSICO DE 1,25 CV - CHP DIURNO. AF_03/2016	CHP	0.0372000	R$ 23.99	R$ 0.89
			93282	SINAPI	GUINCHO ELÉTRICO DE COLUNA, CAPACIDADE 400 KG, COM MOTO FREIO, MOTOR TRIFÁSICO DE 1,25 CV - CHI DIURNO. AF_03/2016	CHI	0.0516000	R$ 127.33	R$ 6.57
			7173	SINAPI	TELHA DE BARRO / CERAMICA, NAO ESMALTADA, TIPO COLONIAL, CANAL, PLAN, PAULISTA, COMPRIMENTO DE *44 A 50* CM, RENDIMENTO DE COBERTURA DE *26* TELHAS/M2	MIL	0.0275000	R$ 1,568.00	R$ 43.12
							R$ 0.00
							R$ 0.00
							R$ 0.00
							R$ 0.00
							R$ 0.00
							R$ 0.00

		7.1.1	ED-51110	SETOP	ESCAVAÇÃO MANUAL DE TERRA (DESATERRO MANUAL), INCLUSIVE DESCARGA LATERAL, EXCLUSIVE RETIRADA E TRANSPORTE DO MATERIAL ESCAVADO	m³			R$ 40.10
			SETOP	ED-50367	SERVENTE COM ENCARGOS COMPLEMENTARES	hora	1.9976371	R$ 20.07	R$ 40.10
							R$ 0.00
							R$ 0.00
							R$ 0.00
							R$ 0.00
							R$ 0.00
							R$ 0.00
							R$ 0.00
							R$ 0.00
							R$ 0.00
							R$ 0.00

		7.1.2	ED-50034	SETOP	FORNECIMENTO E ASSENTAMENTO DE TUBO PVC RÍGIDO, ESGOTO, PB SÉRIE NORMAL, DN 40MM (1.1/2"), INCLUSIVE CONEXÕES	m			R$ 21.46
			SETOP	MATED-11262	ESTOPA DE ALGODÃO	Kg	0.0033333	R$ 20.52	R$ 0.07
			SETOP	MATED-11680	PASTA LUBRIFICANTE PARA TUBO DE PVC (DENSIDADE MÉDIA: 1000KG/M3)	Kg	0.0030000	R$ 21.58	R$ 0.06
			SETOP	MATED-11683	TUBO PB DE PVC BRANCO PARA ESGOTO SERIE NORMAL (DIÂMETRO DA SEÇÃO: 40MM)	m	1.2000000	R$ 5.24	R$ 6.29
			SETOP	ED-50367	SERVENTE COM ENCARGOS COMPLEMENTARES	hora	0.3055556	R$ 18.30	R$ 5.59
			SETOP	ED-50374	BOMBEIRO/ENCANADOR COM ENCARGOS COMPLEMENTARES	hora	0.3055556	R$ 30.93	R$ 9.45
							R$ 0.00
							R$ 0.00
							R$ 0.00
							R$ 0.00
							R$ 0.00
							R$ 0.00

		7.1.3	89712	SINAPI	TUBO PVC, SERIE NORMAL, ESGOTO PREDIAL, DN 50 MM, FORNECIDO E INSTALADO EM RAMAL DE DESCARGA OU RAMAL DE ESGOTO SANITÁRIO. AF_08/2022	M			R$ 25.95
			88248	SINAPI	AUXILIAR DE ENCANADOR OU BOMBEIRO HIDRÁULICO COM ENCARGOS COMPLEMENTARES	H	0.3182000	R$ 19.69	R$ 6.27
			88267	SINAPI	ENCANADOR OU BOMBEIRO HIDRÁULICO COM ENCARGOS COMPLEMENTARES	H	0.3182000	R$ 24.53	R$ 7.81
			9838	SINAPI	TUBO PVC SERIE NORMAL, DN 50 MM, PARA ESGOTO PREDIAL (NBR 5688)	M	1.0549000	R$ 11.21	R$ 11.83
			38383	SINAPI	LIXA D'AGUA EM FOLHA, GRAO 100	UN	0.0177000	R$ 2.34	R$ 0.04
							R$ 0.00
							R$ 0.00
							R$ 0.00
							R$ 0.00
							R$ 0.00
							R$ 0.00
							R$ 0.00

		7.1.4	104328	SINAPI	CAIXA SIFONADA, COM GRELHA QUADRADA, PVC, DN 150 X 150 X 50 MM, JUNTA SOLDÁVEL, FORNECIDA E INSTALADA EM RAMAL DE DESCARGA OU EM RAMAL DE ESGOTO SANITÁRIO. AF_08/2022	UN			R$ 67.09
			88248	SINAPI	AUXILIAR DE ENCANADOR OU BOMBEIRO HIDRÁULICO COM ENCARGOS COMPLEMENTARES	H	0.4231000	R$ 19.69	R$ 8.33
			88267	SINAPI	ENCANADOR OU BOMBEIRO HIDRÁULICO COM ENCARGOS COMPLEMENTARES	H	0.4231000	R$ 38.50	R$ 16.29
			122	SINAPI	ADESIVO PLASTICO PARA PVC, FRASCO COM *850* GR	UN	0.0292000	R$ 53.43	R$ 1.56
			11712	SINAPI	CAIXA SIFONADA, PVC, 150 X 150 X 50 MM, COM GRELHA QUADRADA, BRANCA (NBR 5688)	UN	1.0000000	R$ 38.21	R$ 38.21
			20083	SINAPI	SOLUCAO PREPARADORA / LIMPADORA PARA PVC, FRASCO COM 1000 CM3	UN	0.0440000	R$ 60.53	R$ 2.66
			38383	SINAPI	LIXA D'AGUA EM FOLHA, GRAO 100	UN	0.0154000	R$ 2.34	R$ 0.04
							R$ 0.00
							R$ 0.00
							R$ 0.00
							R$ 0.00
							R$ 0.00

		7.1.5	103987	SINAPI	CURVA 45 GRAUS, PVC, SOLDÁVEL, DN 50MM, INSTALADO EM RAMAL DE DISTRIBUIÇÃO DE ÁGUA - FORNECIMENTO E INSTALAÇÃO. AF_06/2022	UN			R$ 22.45
			88248	SINAPI	AUXILIAR DE ENCANADOR OU BOMBEIRO HIDRÁULICO COM ENCARGOS COMPLEMENTARES	H	0.2294000	R$ 19.69	R$ 4.52
			88267	SINAPI	ENCANADOR OU BOMBEIRO HIDRÁULICO COM ENCARGOS COMPLEMENTARES	H	0.2294000	R$ 24.53	R$ 5.63
			122	SINAPI	ADESIVO PLASTICO PARA PVC, FRASCO COM *850* GR	UN	0.0165000	R$ 53.43	R$ 0.88
			1930	SINAPI	CURVA DE PVC 45 GRAUS, SOLDAVEL, 50 MM, COR MARROM, PARA AGUA FRIA PREDIAL	UN	1.0000000	R$ 9.97	R$ 9.97
			20083	SINAPI	SOLUCAO PREPARADORA / LIMPADORA PARA PVC, FRASCO COM 1000 CM3	UN	0.0220000	R$ 60.53	R$ 1.33
			38383	SINAPI	LIXA D'AGUA EM FOLHA, GRAO 100	UN	0.0510000	R$ 2.34	R$ 0.12
							R$ 0.00
							R$ 0.00
							R$ 0.00
							R$ 0.00
							R$ 0.00

		7.1.6	89728	SINAPI	CURVA CURTA 90 GRAUS, PVC, SERIE NORMAL, ESGOTO PREDIAL, DN 40 MM, JUNTA SOLDÁVEL, FORNECIDO E INSTALADO EM RAMAL DE DESCARGA OU RAMAL DE ESGOTO SANITÁRIO. AF_08/2022	UN			R$ 12.37
			88248	SINAPI	AUXILIAR DE ENCANADOR OU BOMBEIRO HIDRÁULICO COM ENCARGOS COMPLEMENTARES	H	0.1270000	R$ 19.69	R$ 2.50
			88267	SINAPI	ENCANADOR OU BOMBEIRO HIDRÁULICO COM ENCARGOS COMPLEMENTARES	H	0.1270000	R$ 24.53	R$ 3.12
			122	SINAPI	ADESIVO PLASTICO PARA PVC, FRASCO COM *850* GR	UN	0.0099000	R$ 53.43	R$ 0.53
			1933	SINAPI	CURVA PVC CURTA 90 GRAUS, DN 40 MM, PARA ESGOTO PREDIAL	UN	1.0000000	R$ 5.29	R$ 5.29
			20083	SINAPI	SOLUCAO PREPARADORA / LIMPADORA PARA PVC, FRASCO COM 1000 CM3	UN	0.0150000	R$ 60.53	R$ 0.91
			38383	SINAPI	LIXA D'AGUA EM FOLHA, GRAO 100	UN	0.0071000	R$ 2.34	R$ 0.02
							R$ 0.00
							R$ 0.00
							R$ 0.00
							R$ 0.00
							R$ 0.00

		7.1.7	89735	SINAPI	CURVA LONGA 90 GRAUS, PVC, SERIE NORMAL, ESGOTO PREDIAL, DN 50 MM, JUNTA ELÁSTICA, FORNECIDO E INSTALADO EM RAMAL DE DESCARGA OU RAMAL DE ESGOTO SANITÁRIO. AF_08/2022	UN			R$ 23.70
			88248	SINAPI	AUXILIAR DE ENCANADOR OU BOMBEIRO HIDRÁULICO COM ENCARGOS COMPLEMENTARES	H	0.1379000	R$ 19.69	R$ 2.72
			88267	SINAPI	ENCANADOR OU BOMBEIRO HIDRÁULICO COM ENCARGOS COMPLEMENTARES	H	0.1379000	R$ 24.53	R$ 3.38
			296	SINAPI	ANEL BORRACHA PARA TUBO ESGOTO PREDIAL, DN 50 MM (NBR 5688)	UN	2.0000000	R$ 1.44	R$ 2.88
			1968	SINAPI	CURVA PVC LONGA 90 GRAUS, DN 50 MM, PARA ESGOTO PREDIAL	UN	1.0000000	R$ 13.62	R$ 13.62
			20078	SINAPI	PASTA LUBRIFICANTE PARA TUBOS E CONEXOES COM JUNTA ELASTICA, EMBALAGEM DE *400* GR (USO EM PVC, ACO, POLIETILENO E OUTROS)	UN	0.0500000	R$ 22.05	R$ 1.10
							R$ 0.00
							R$ 0.00
							R$ 0.00
							R$ 0.00
							R$ 0.00
							R$ 0.00

		7.1.8	89724	SINAPI	JOELHO 90 GRAUS, PVC, SERIE NORMAL, ESGOTO PREDIAL, DN 40 MM, JUNTA SOLDÁVEL, FORNECIDO E INSTALADO EM RAMAL DE DESCARGA OU RAMAL DE ESGOTO SANITÁRIO. AF_08/2022	UN			R$ 9.68
			88248	SINAPI	AUXILIAR DE ENCANADOR OU BOMBEIRO HIDRÁULICO COM ENCARGOS COMPLEMENTARES	H	0.1270000	R$ 19.69	R$ 2.50
			88267	SINAPI	ENCANADOR OU BOMBEIRO HIDRÁULICO COM ENCARGOS COMPLEMENTARES	H	0.1270000	R$ 24.53	R$ 3.12
			122	SINAPI	ADESIVO PLASTICO PARA PVC, FRASCO COM *850* GR	UN	0.0099000	R$ 53.43	R$ 0.53
			3517	SINAPI	JOELHO PVC, SOLDAVEL, BB, 90 GRAUS, SEM ANEL, DN 40 MM, PARA ESGOTO PREDIAL SECUNDARIO	UN	1.0000000	R$ 2.60	R$ 2.60
			20083	SINAPI	SOLUCAO PREPARADORA / LIMPADORA PARA PVC, FRASCO COM 1000 CM3	UN	0.0150000	R$ 60.53	R$ 0.91
			38383	SINAPI	LIXA D'AGUA EM FOLHA, GRAO 100	UN	0.0071000	R$ 2.34	R$ 0.02
							R$ 0.00
							R$ 0.00
							R$ 0.00
							R$ 0.00
							R$ 0.00

		7.1.9	89785	SINAPI	JUNÇÃO SIMPLES, PVC, SERIE NORMAL, ESGOTO PREDIAL, DN 50 X 50 MM, JUNTA ELÁSTICA, FORNECIDO E INSTALADO EM RAMAL DE DESCARGA OU RAMAL DE ESGOTO SANITÁRIO. AF_08/2022	UN			R$ 24.58
			88248	SINAPI	AUXILIAR DE ENCANADOR OU BOMBEIRO HIDRÁULICO COM ENCARGOS COMPLEMENTARES	H	0.1839000	R$ 19.69	R$ 3.62
			88267	SINAPI	ENCANADOR OU BOMBEIRO HIDRÁULICO COM ENCARGOS COMPLEMENTARES	H	0.1839000	R$ 24.53	R$ 4.51
			296	SINAPI	ANEL BORRACHA PARA TUBO ESGOTO PREDIAL, DN 50 MM (NBR 5688)	UN	3.0000000	R$ 1.44	R$ 4.32
			3662	SINAPI	JUNCAO SIMPLES, PVC, 45 GRAUS, DN 50 X 50 MM, SERIE NORMAL PARA ESGOTO PREDIAL	UN	1.0000000	R$ 10.48	R$ 10.48
			20078	SINAPI	PASTA LUBRIFICANTE PARA TUBOS E CONEXOES COM JUNTA ELASTICA, EMBALAGEM DE *400* GR (USO EM PVC, ACO, POLIETILENO E OUTROS)	UN	0.0750000	R$ 22.05	R$ 1.65
							R$ 0.00
							R$ 0.00
							R$ 0.00
							R$ 0.00
							R$ 0.00
							R$ 0.00

		7.1.10	89544	SINAPI	LUVA SIMPLES, PVC, SERIE R, ÁGUA PLUVIAL, DN 40 MM, JUNTA SOLDÁVEL, FORNECIDO E INSTALADO EM RAMAL DE ENCAMINHAMENTO. AF_06/2022	UN			R$ 7.71
			88248	SINAPI	AUXILIAR DE ENCANADOR OU BOMBEIRO HIDRÁULICO COM ENCARGOS COMPLEMENTARES	H	0.0316000	R$ 19.69	R$ 0.62
			88267	SINAPI	ENCANADOR OU BOMBEIRO HIDRÁULICO COM ENCARGOS COMPLEMENTARES	H	0.0316000	R$ 24.53	R$ 0.78
			122	SINAPI	ADESIVO PLASTICO PARA PVC, FRASCO COM *850* GR	UN	0.0099000	R$ 53.43	R$ 0.53
			20083	SINAPI	SOLUCAO PREPARADORA / LIMPADORA PARA PVC, FRASCO COM 1000 CM3	UN	0.0150000	R$ 1.57	R$ 0.02
			20167	SINAPI	LUVA SIMPLES, PVC SERIE R, 40 MM, PARA ESGOTO PREDIAL	UN	1.0000000	R$ 5.70	R$ 5.70
			38383	SINAPI	LIXA D'AGUA EM FOLHA, GRAO 100	UN	0.0260000	R$ 2.34	R$ 0.06
							R$ 0.00
							R$ 0.00
							R$ 0.00
							R$ 0.00
							R$ 0.00

		7.1.11	89753	SINAPI	LUVA SIMPLES, PVC, SERIE NORMAL, ESGOTO PREDIAL, DN 50 MM, JUNTA ELÁSTICA, FORNECIDO E INSTALADO EM RAMAL DE DESCARGA OU RAMAL DE ESGOTO SANITÁRIO. AF_08/2022	UN			R$ 8.75
			88248	SINAPI	AUXILIAR DE ENCANADOR OU BOMBEIRO HIDRÁULICO COM ENCARGOS COMPLEMENTARES	H	0.0919000	R$ 19.69	R$ 1.81
			88267	SINAPI	ENCANADOR OU BOMBEIRO HIDRÁULICO COM ENCARGOS COMPLEMENTARES	H	0.0919000	R$ 24.53	R$ 2.25
			122	SINAPI	ADESIVO PLASTICO PARA PVC, FRASCO COM *850* GR	UN	0.0073000	R$ 53.43	R$ 0.39
			3875	SINAPI	LUVA SIMPLES, PVC, SOLDAVEL, DN 50 MM, SERIE NORMAL, PARA ESGOTO PREDIAL	UN	1.0000000	R$ 3.54	R$ 3.54
			20083	SINAPI	SOLUCAO PREPARADORA / LIMPADORA PARA PVC, FRASCO COM 1000 CM3	UN	0.0110000	R$ 60.53	R$ 0.67
			38383	SINAPI	LIXA D'AGUA EM FOLHA, GRAO 100	UN	0.0390000	R$ 2.34	R$ 0.09
							R$ 0.00
							R$ 0.00
							R$ 0.00
							R$ 0.00
							R$ 0.00

		7.1.12	93382	SINAPI	REATERRO MANUAL DE VALAS, COM COMPACTADOR DE SOLOS DE PERCUSSÃO. AF_08/2023	m³			R$ 25.55
			5901	SINAPI	CAMINHÃO PIPA 10.000 L TRUCADO, PESO BRUTO TOTAL 23.000 KG, CARGA ÚTIL MÁXIMA 15.935 KG, DISTÂNCIA ENTRE EIXOS 4,8 M, POTÊNCIA 230 CV, INCLUSIVE TANQUE DE AÇO PARA TRANSPORTE DE ÁGUA - CHP DIURNO. AF_06/2014	CHP	0.0054000	R$ 278.43	R$ 1.50
			5903	SINAPI	CAMINHÃO PIPA 10.000 L TRUCADO, PESO BRUTO TOTAL 23.000 KG, CARGA ÚTIL MÁXIMA 15.935 KG, DISTÂNCIA ENTRE EIXOS 4,8 M, POTÊNCIA 230 CV, INCLUSIVE TANQUE DE AÇO PARA TRANSPORTE DE ÁGUA - CHI DIURNO. AF_06/2014	CHI	0.0006000	R$ 66.00	R$ 0.04
			88316	SINAPI	SERVENTE COM ENCARGOS COMPLEMENTARES	H	0.7866000	R$ 21.14	R$ 16.63
			91533	SINAPI	COMPACTADOR DE SOLOS DE PERCUSSÃO (SOQUETE) COM MOTOR A GASOLINA 4 TEMPOS, POTÊNCIA 4 CV - CHP DIURNO. AF_08/2015	CHP	0.1962000	R$ 37.63	R$ 7.38
							R$ 0.00
							R$ 0.00
							R$ 0.00
							R$ 0.00
							R$ 0.00
							R$ 0.00
							R$ 0.00

		7.1.13	89849	SINAPI	TUBO PVC, SERIE NORMAL, ESGOTO PREDIAL, DN 150 MM, FORNECIDO E INSTALADO EM SUBCOLETOR AÉREO DE ESGOTO SANITÁRIO. AF_08/2022	M			R$ 53.10
			88248	SINAPI	AUXILIAR DE ENCANADOR OU BOMBEIRO HIDRÁULICO COM ENCARGOS COMPLEMENTARES	H	0.3114000	R$ 19.69	R$ 6.13
			88267	SINAPI	ENCANADOR OU BOMBEIRO HIDRÁULICO COM ENCARGOS COMPLEMENTARES	H	0.3114000	R$ 24.53	R$ 7.64
			20065	SINAPI	TUBO PVC SERIE NORMAL, DN 150 MM, PARA ESGOTO PREDIAL (NBR 5688)	M	1.0549000	R$ 37.25	R$ 39.29
			38383	SINAPI	LIXA D'AGUA EM FOLHA, GRAO 100	UN	0.0173000	R$ 2.34	R$ 0.04
							R$ 0.00
							R$ 0.00
							R$ 0.00
							R$ 0.00
							R$ 0.00
							R$ 0.00
							R$ 0.00

		7.1.14	ENV-TUB-150	Próprio	ENVELOPE DE CONCRETO PARA PROTEÇÃO DE TUBOS DE PVC 150 MM APARENTE COM ESP. 2,5 CM	M			R$ 26.23
			88309	SINAPI	PEDREIRO COM ENCARGOS COMPLEMENTARES	H	0.1000000	R$ 25.22	R$ 2.52
			88316	SINAPI	SERVENTE COM ENCARGOS COMPLEMENTARES	H	0.1000000	R$ 18.29	R$ 1.83
			94963	SINAPI	CONCRETO FCK = 15MPA, TRAÇO 1:3,4:3,5 (EM MASSA SECA DE CIMENTO/ AREIA MÉDIA/ BRITA 1) - PREPARO MECÂNICO COM BETONEIRA 400 L. AF_05/2021	m³	0.0240000	R$ 424.80	R$ 10.20
			10931	SINAPI	TELA DE ARAME GALVANIZADA, HEXAGONAL, FIO 0,56 MM (24 BWG), MALHA 1/2", H = 1 M	m²	1.0370000	R$ 11.26	R$ 11.68
							R$ 0.00
							R$ 0.00
							R$ 0.00
							R$ 0.00
							R$ 0.00
							R$ 0.00
							R$ 0.00

		7.1.15	104065	SINAPI	CURVA LONGA, 45 GRAUS, PVC OCRE, JUNTA ELÁSTICA, DN 150 MM, PARA COLETOR PREDIAL DE ESGOTO. AF_06/2022	UN			R$ 135.52
			88246	SINAPI	ASSENTADOR DE TUBOS COM ENCARGOS COMPLEMENTARES	H	0.2631000	R$ 19.77	R$ 5.20
			88316	SINAPI	SERVENTE COM ENCARGOS COMPLEMENTARES	H	0.0842000	R$ 18.29	R$ 1.54
			305	SINAPI	ANEL BORRACHA, PARA TUBO PVC, REDE COLETOR ESGOTO, DN 150 MM (NBR 7362)	UN	1.0000000	R$ 8.88	R$ 8.88
			1844	SINAPI	CURVA LONGA PVC, PB, JE, 45 GRAUS, DN 150 MM, PARA REDE COLETORA ESGOTO	UN	1.0000000	R$ 117.97	R$ 117.97
			20078	SINAPI	PASTA LUBRIFICANTE PARA TUBOS E CONEXOES COM JUNTA ELASTICA, EMBALAGEM DE *400* GR (USO EM PVC, ACO, POLIETILENO E OUTROS)	UN	0.0875000	R$ 22.05	R$ 1.93
							R$ 0.00
							R$ 0.00
							R$ 0.00
							R$ 0.00
							R$ 0.00
							R$ 0.00

		7.1.16	104064	SINAPI	CURVA LONGA, 90 GRAUS, PVC OCRE, JUNTA ELÁSTICA, DN 150 MM, PARA COLETOR PREDIAL DE ESGOTO. AF_06/2022	UN			R$ 160.01
			88246	SINAPI	ASSENTADOR DE TUBOS COM ENCARGOS COMPLEMENTARES	H	0.2631000	R$ 19.77	R$ 5.20
			88316	SINAPI	SERVENTE COM ENCARGOS COMPLEMENTARES	H	0.0842000	R$ 18.29	R$ 1.54
			305	SINAPI	ANEL BORRACHA, PARA TUBO PVC, REDE COLETOR ESGOTO, DN 150 MM (NBR 7362)	UN	1.0000000	R$ 8.90	R$ 8.90
			1865	SINAPI	CURVA LONGA PVC, PB, JE, 90 GRAUS, DN 150 MM, PARA REDE COLETORA ESGOTO	UN	1.0000000	R$ 142.44	R$ 142.44
			20078	SINAPI	PASTA LUBRIFICANTE PARA TUBOS E CONEXOES COM JUNTA ELASTICA, EMBALAGEM DE *400* GR (USO EM PVC, ACO, POLIETILENO E OUTROS)	UN	0.0875000	R$ 22.05	R$ 1.93
							R$ 0.00
							R$ 0.00
							R$ 0.00
							R$ 0.00
							R$ 0.00
							R$ 0.00

		7.1.17	97978	SINAPI	BASE PARA POÇO DE VISITA CIRCULAR PARA ESGOTO, EM CONCRETO PRÉ-MOLDADO, DIÂMETRO INTERNO = 0,80 M, PROFUNDIDADE = 1,35 M, EXCLUINDO TAMPÃO. AF_12/2020_PA	UN			R$ 936.26
			100475	SINAPI	ARGAMASSA TRAÇO 1:3 (EM VOLUME DE CIMENTO E AREIA MÉDIA ÚMIDA) COM ADIÇÃO DE IMPERMEABILIZANTE, PREPARO MECÂNICO COM BETONEIRA 400 L. AF_08/2019	m³	0.0569000	R$ 657.89	R$ 37.43
			101623	SINAPI	PREPARO DE FUNDO DE VALA COM LARGURA MENOR QUE 1,5 M, COM CAMADA DE BRITA, LANÇAMENTO MECANIZADO. AF_08/2020	m³	0.4152000	R$ 254.85	R$ 105.81
			5678	SINAPI	RETROESCAVADEIRA SOBRE RODAS COM CARREGADEIRA, TRAÇÃO 4X4, POTÊNCIA LÍQ. 88 HP, CAÇAMBA CARREG. CAP. MÍN. 1 M3, CAÇAMBA RETRO CAP. 0,26 M3, PESO OPERACIONAL MÍN. 6.674 KG, PROFUNDIDADE ESCAVAÇÃO MÁX. 4,37 M - CHP DIURNO. AF_06/2014	CHP	0.2377000	R$ 133.58	R$ 31.75
			5679	SINAPI	RETROESCAVADEIRA SOBRE RODAS COM CARREGADEIRA, TRAÇÃO 4X4, POTÊNCIA LÍQ. 88 HP, CAÇAMBA CARREG. CAP. MÍN. 1 M3, CAÇAMBA RETRO CAP. 0,26 M3, PESO OPERACIONAL MÍN. 6.674 KG, PROFUNDIDADE ESCAVAÇÃO MÁX. 4,37 M - CHI DIURNO. AF_06/2014	CHI	0.4845000	R$ 61.23	R$ 29.67
			88309	SINAPI	PEDREIRO COM ENCARGOS COMPLEMENTARES	H	1.1506000	R$ 25.22	R$ 29.02
			88316	SINAPI	SERVENTE COM ENCARGOS COMPLEMENTARES	H	0.9041000	R$ 18.29	R$ 16.54
			97738	SINAPI	PEÇA CIRCULAR PRÉ-MOLDADA, VOLUME DE CONCRETO DE 10 A 30 LITROS, TAXA DE FIBRA DE POLIPROPILENO APROXIMADA DE 6 KG/M³. AF_03/2024_PS	m³	0.0221000	R$ 3,496.93	R$ 77.28
			97739	SINAPI	PEÇA CIRCULAR PRÉ-MOLDADA, VOLUME DE CONCRETO DE 30 A 100 LITROS, TAXA DE AÇO APROXIMADA DE 30KG/M³. AF_03/2024	m³	0.0662000	R$ 3,782.33	R$ 250.39
			7258	SINAPI	TIJOLO CERAMICO MACICO COMUM DE *5 X 10 X 20* CM (L X A X C)	UN	31.3274000	R$ 0.60	R$ 18.80
			12544	SINAPI	ANEL EM CONCRETO ARMADO, LISO, PARA POCOS DE VISITAS, POCOS DE INSPECAO, FOSSAS SEPTICAS E SUMIDOUROS, SEM FUNDO, DIAMETRO INTERNO DE 0,80 M E ALTURA DE 0,50 M	UN	1.0000000	R$ 140.80	R$ 140.80
			43442	SINAPI	ANEL EM CONCRETO ARMADO, LISO, PARA POCOS DE VISITAS, POCOS DE INSPECAO, FOSSAS SEPTICAS E SUMIDOUROS, COM FUNDO, DIAMETRO INTERNO DE 0,80 M E ALTURA DE 0,50 M	UN	1.0000000	R$ 198.77	R$ 198.77

		7.2.1	ED-51110	SETOP	ESCAVAÇÃO MANUAL DE TERRA (DESATERRO MANUAL), INCLUSIVE DESCARGA LATERAL, EXCLUSIVE RETIRADA E TRANSPORTE DO MATERIAL ESCAVADO	m³			R$ 40.10
			SETOP	ED-50367	SERVENTE COM ENCARGOS COMPLEMENTARES	hora	1.9998258	R$ 20.05	R$ 40.10
							R$ 0.00
							R$ 0.00
							R$ 0.00
							R$ 0.00
							R$ 0.00
							R$ 0.00
							R$ 0.00
							R$ 0.00
							R$ 0.00
							R$ 0.00

		7.2.2	89383	SINAPI	ADAPTADOR CURTO COM BOLSA E ROSCA PARA REGISTRO, PVC, SOLDÁVEL, DN 25MM X 3/4 , INSTALADO EM RAMAL OU SUB-RAMAL DE ÁGUA - FORNECIMENTO E INSTALAÇÃO. AF_06/2022	UN			R$ 6.30
			88248	SINAPI	AUXILIAR DE ENCANADOR OU BOMBEIRO HIDRÁULICO COM ENCARGOS COMPLEMENTARES	H	0.0944000	R$ 19.69	R$ 1.86
			88267	SINAPI	ENCANADOR OU BOMBEIRO HIDRÁULICO COM ENCARGOS COMPLEMENTARES	H	0.0944000	R$ 24.53	R$ 2.32
			65	SINAPI	ADAPTADOR PVC SOLDAVEL CURTO COM BOLSA E ROSCA, 25 MM X 3/4", PARA AGUA FRIA	UN	1.0000000	R$ 1.31	R$ 1.31
			122	SINAPI	ADESIVO PLASTICO PARA PVC, FRASCO COM *850* GR	UN	0.0059000	R$ 53.43	R$ 0.32
			20083	SINAPI	SOLUCAO PREPARADORA / LIMPADORA PARA PVC, FRASCO COM 1000 CM3	UN	0.0070000	R$ 60.53	R$ 0.42
			38383	SINAPI	LIXA D'AGUA EM FOLHA, GRAO 100	UN	0.0315000	R$ 2.34	R$ 0.07
							R$ 0.00
							R$ 0.00
							R$ 0.00
							R$ 0.00
							R$ 0.00

		7.2.3	ED-49990	SETOP	REGISTRO DE GAVETA, TIPO BASE, ROSCÁVEL 3/4" (PARA TUBO SOLDÁVEL OU PPR DN 25MM/CPVC DN 22MM), INCLUSIVE ACABAMENTO (PADRÃO POPULAR) E CANOPLA CROMADOS	un			R$ 85.50
			SETOP	MATED-11624	FITA VEDA ROSCA (LARGURA: 12MM|APLICAÇÃO: VEDAÇÃO PARA TUBOS E CONEXÕES ROSCÁVEIS)	m	0.7853981	R$ 0.13	R$ 0.10
			SETOP	MATED-11496	REGISTRO DE GAVETA BASE (DIÂMETRO DA SEÇÃO: 3/4"|DIÂMETRO ADAPTADOR OU LUVA SOLDÁVEL: 25MM|ACABAMENTO: NÃO INCLUSO)	un	1.0000000	R$ 48.28	R$ 48.28
			SETOP	MATED-26303	CANOPLA E VOLANTE PARA REGISTRO (ACABAMENTO: POPULAR|MATERIAL: METAL CROMADO|TIPO: CRUZETA|TAMANHO: 1/2" ATÉ 1"|REFERÊNCIA: C23/C33 OU EQUIVALENTE)	un	1.0000000	R$ 16.84	R$ 16.84
			SETOP	ED-50363	AJUDANTE DE BOMBEIRO/ENCANADOR COM ENCARGOS COMPLEMENTARES	hora	0.4583333	R$ 19.71	R$ 9.03
			SETOP	ED-50374	BOMBEIRO/ENCANADOR COM ENCARGOS COMPLEMENTARES	hora	0.4583333	R$ 24.54	R$ 11.25
							R$ 0.00
							R$ 0.00
							R$ 0.00
							R$ 0.00
							R$ 0.00
							R$ 0.00

		7.2.4	89364	SINAPI	CURVA 90 GRAUS, PVC, SOLDÁVEL, DN 25MM, INSTALADO EM RAMAL OU SUB-RAMAL DE ÁGUA - FORNECIMENTO E INSTALAÇÃO. AF_06/2022	UN			R$ 11.21
			88248	SINAPI	AUXILIAR DE ENCANADOR OU BOMBEIRO HIDRÁULICO COM ENCARGOS COMPLEMENTARES	H	0.1520000	R$ 19.69	R$ 2.99
			88267	SINAPI	ENCANADOR OU BOMBEIRO HIDRÁULICO COM ENCARGOS COMPLEMENTARES	H	0.1520000	R$ 24.53	R$ 3.73
			122	SINAPI	ADESIVO PLASTICO PARA PVC, FRASCO COM *850* GR	UN	0.0071000	R$ 53.43	R$ 0.38
			1956	SINAPI	CURVA DE PVC 90 GRAUS, SOLDAVEL, 25 MM, COR MARROM, PARA AGUA FRIA PREDIAL	UN	1.0000000	R$ 3.55	R$ 3.55
			20083	SINAPI	SOLUCAO PREPARADORA / LIMPADORA PARA PVC, FRASCO COM 1000 CM3	UN	0.0080000	R$ 60.53	R$ 0.48
			38383	SINAPI	LIXA D'AGUA EM FOLHA, GRAO 100	UN	0.0338000	R$ 2.34	R$ 0.08
							R$ 0.00
							R$ 0.00
							R$ 0.00
							R$ 0.00
							R$ 0.00

		7.2.5	90373	SINAPI	JOELHO 90 GRAUS COM BUCHA DE LATÃO, PVC, SOLDÁVEL, DN 25MM, X 1/2 INSTALADO EM RAMAL OU SUB-RAMAL DE ÁGUA - FORNECIMENTO E INSTALAÇÃO. AF_06/2022	UN			R$ 12.31
			88248	SINAPI	AUXILIAR DE ENCANADOR OU BOMBEIRO HIDRÁULICO COM ENCARGOS COMPLEMENTARES	H	0.1312000	R$ 19.69	R$ 2.58
			88267	SINAPI	ENCANADOR OU BOMBEIRO HIDRÁULICO COM ENCARGOS COMPLEMENTARES	H	0.1312000	R$ 24.53	R$ 3.22
			122	SINAPI	ADESIVO PLASTICO PARA PVC, FRASCO COM *850* GR	UN	0.0059000	R$ 53.43	R$ 0.32
			20083	SINAPI	SOLUCAO PREPARADORA / LIMPADORA PARA PVC, FRASCO COM 1000 CM3	UN	0.0070000	R$ 60.53	R$ 0.42
			20147	SINAPI	JOELHO PVC, SOLDAVEL, COM BUCHA DE LATAO, 90 GRAUS, 25 MM X 1/2", PARA AGUA FRIA PREDIAL	UN	1.0000000	R$ 5.70	R$ 5.70
			38383	SINAPI	LIXA D'AGUA EM FOLHA, GRAO 100	UN	0.0315000	R$ 2.34	R$ 0.07
							R$ 0.00
							R$ 0.00
							R$ 0.00
							R$ 0.00
							R$ 0.00

		7.2.6	89378	SINAPI	LUVA, PVC, SOLDÁVEL, DN 25MM, INSTALADO EM RAMAL OU SUB-RAMAL DE ÁGUA - FORNECIMENTO E INSTALAÇÃO. AF_06/2022	UN			R$ 6.70
			88248	SINAPI	AUXILIAR DE ENCANADOR OU BOMBEIRO HIDRÁULICO COM ENCARGOS COMPLEMENTARES	H	0.1013000	R$ 19.69	R$ 1.99
			88267	SINAPI	ENCANADOR OU BOMBEIRO HIDRÁULICO COM ENCARGOS COMPLEMENTARES	H	0.1013000	R$ 24.53	R$ 2.48
			122	SINAPI	ADESIVO PLASTICO PARA PVC, FRASCO COM *850* GR	UN	0.0071000	R$ 53.43	R$ 0.38
			3904	SINAPI	LUVA PVC SOLDAVEL, 25 MM, PARA AGUA FRIA PREDIAL	UN	1.0000000	R$ 1.29	R$ 1.29
			20083	SINAPI	SOLUCAO PREPARADORA / LIMPADORA PARA PVC, FRASCO COM 1000 CM3	UN	0.0080000	R$ 60.53	R$ 0.48
			38383	SINAPI	LIXA D'AGUA EM FOLHA, GRAO 100	UN	0.0338000	R$ 2.34	R$ 0.08
							R$ 0.00
							R$ 0.00
							R$ 0.00
							R$ 0.00
							R$ 0.00

		7.2.7	89397	SINAPI	TÊ DE REDUÇÃO, PVC, SOLDÁVEL, DN 25MM X 20MM, INSTALADO EM RAMAL OU SUB-RAMAL DE ÁGUA - FORNECIMENTO E INSTALAÇÃO. AF_06/2022	UN			R$ 14.08
			88248	SINAPI	AUXILIAR DE ENCANADOR OU BOMBEIRO HIDRÁULICO COM ENCARGOS COMPLEMENTARES	H	0.1887000	R$ 19.69	R$ 3.72
			88267	SINAPI	ENCANADOR OU BOMBEIRO HIDRÁULICO COM ENCARGOS COMPLEMENTARES	H	0.1887000	R$ 24.53	R$ 4.63
			122	SINAPI	ADESIVO PLASTICO PARA PVC, FRASCO COM *850* GR	UN	0.0088000	R$ 53.43	R$ 0.47
			7104	SINAPI	TE DE REDUCAO, PVC, SOLDAVEL, 90 GRAUS, 25 MM X 20 MM, PARA AGUA FRIA PREDIAL	UN	1.0000000	R$ 4.55	R$ 4.55
			20083	SINAPI	SOLUCAO PREPARADORA / LIMPADORA PARA PVC, FRASCO COM 1000 CM3	UN	0.0098438	R$ 60.53	R$ 0.60
			38383	SINAPI	LIXA D'AGUA EM FOLHA, GRAO 100	UN	0.0484000	R$ 2.34	R$ 0.11
							R$ 0.00
							R$ 0.00
							R$ 0.00
							R$ 0.00
							R$ 0.00

		7.2.8	89395	SINAPI	TE, PVC, SOLDÁVEL, DN 25MM, INSTALADO EM RAMAL OU SUB-RAMAL DE ÁGUA - FORNECIMENTO E INSTALAÇÃO. AF_06/2022	UN			R$ 12.50
			88248	SINAPI	AUXILIAR DE ENCANADOR OU BOMBEIRO HIDRÁULICO COM ENCARGOS COMPLEMENTARES	H	0.2026000	R$ 19.69	R$ 3.99
			88267	SINAPI	ENCANADOR OU BOMBEIRO HIDRÁULICO COM ENCARGOS COMPLEMENTARES	H	0.2026000	R$ 24.53	R$ 4.97
			122	SINAPI	ADESIVO PLASTICO PARA PVC, FRASCO COM *850* GR	UN	0.0106000	R$ 53.43	R$ 0.57
			7139	SINAPI	TE SOLDAVEL, PVC, 90 GRAUS, 25 MM, PARA AGUA FRIA PREDIAL (NBR 5648)	UN	1.0000000	R$ 2.12	R$ 2.12
			20083	SINAPI	SOLUCAO PREPARADORA / LIMPADORA PARA PVC, FRASCO COM 1000 CM3	UN	0.0120000	R$ 60.53	R$ 0.73
			38383	SINAPI	LIXA D'AGUA EM FOLHA, GRAO 100	UN	0.0507000	R$ 2.34	R$ 0.12
							R$ 0.00
							R$ 0.00
							R$ 0.00
							R$ 0.00
							R$ 0.00

		7.2.9	89408	SINAPI	JOELHO 90 GRAUS, PVC, SOLDÁVEL, DN 25MM, INSTALADO EM RAMAL DE DISTRIBUIÇÃO DE ÁGUA - FORNECIMENTO E INSTALAÇÃO. AF_06/2022	UN			R$ 8.29
			88248	SINAPI	AUXILIAR DE ENCANADOR OU BOMBEIRO HIDRÁULICO COM ENCARGOS COMPLEMENTARES	H	0.1359000	R$ 19.69	R$ 2.68
			88267	SINAPI	ENCANADOR OU BOMBEIRO HIDRÁULICO COM ENCARGOS COMPLEMENTARES	H	0.1359000	R$ 24.53	R$ 3.33
			122	SINAPI	ADESIVO PLASTICO PARA PVC, FRASCO COM *850* GR	UN	0.0071000	R$ 53.43	R$ 0.38
			3529	SINAPI	JOELHO PVC, SOLDAVEL, 90 GRAUS, 25 MM, COR MARROM, PARA AGUA FRIA PREDIAL	UN	1.0000000	R$ 1.35	R$ 1.35
			20083	SINAPI	SOLUCAO PREPARADORA / LIMPADORA PARA PVC, FRASCO COM 1000 CM3	UN	0.0080000	R$ 60.53	R$ 0.48
			38383	SINAPI	LIXA D'AGUA EM FOLHA, GRAO 100	UN	0.0302000	R$ 2.34	R$ 0.07
							R$ 0.00
							R$ 0.00
							R$ 0.00
							R$ 0.00
							R$ 0.00

		7.2.10	89356	SINAPI	TUBO, PVC, SOLDÁVEL, DE 25MM, INSTALADO EM RAMAL OU SUB-RAMAL DE ÁGUA - FORNECIMENTO E INSTALAÇÃO. AF_06/2022	M			R$ 22.77
			88248	SINAPI	AUXILIAR DE ENCANADOR OU BOMBEIRO HIDRÁULICO COM ENCARGOS COMPLEMENTARES	H	0.3800000	R$ 19.69	R$ 7.48
			88267	SINAPI	ENCANADOR OU BOMBEIRO HIDRÁULICO COM ENCARGOS COMPLEMENTARES	H	0.3800000	R$ 24.53	R$ 9.32
			9868	SINAPI	TUBO PVC, SOLDAVEL, DE 25 MM, AGUA FRIA (NBR-5648)	M	1.0493000	R$ 5.49	R$ 5.76
			38383	SINAPI	LIXA D'AGUA EM FOLHA, GRAO 100	UN	0.0886000	R$ 2.34	R$ 0.21
							R$ 0.00
							R$ 0.00
							R$ 0.00
							R$ 0.00
							R$ 0.00
							R$ 0.00
							R$ 0.00

		7.2.11	93382	SINAPI	REATERRO MANUAL DE VALAS, COM COMPACTADOR DE SOLOS DE PERCUSSÃO. AF_08/2023	m³			R$ 25.55
			5901	SINAPI	CAMINHÃO PIPA 10.000 L TRUCADO, PESO BRUTO TOTAL 23.000 KG, CARGA ÚTIL MÁXIMA 15.935 KG, DISTÂNCIA ENTRE EIXOS 4,8 M, POTÊNCIA 230 CV, INCLUSIVE TANQUE DE AÇO PARA TRANSPORTE DE ÁGUA - CHP DIURNO. AF_06/2014	CHP	0.0054000	R$ 278.43	R$ 1.50
			5903	SINAPI	CAMINHÃO PIPA 10.000 L TRUCADO, PESO BRUTO TOTAL 23.000 KG, CARGA ÚTIL MÁXIMA 15.935 KG, DISTÂNCIA ENTRE EIXOS 4,8 M, POTÊNCIA 230 CV, INCLUSIVE TANQUE DE AÇO PARA TRANSPORTE DE ÁGUA - CHI DIURNO. AF_06/2014	CHI	0.0006000	R$ 66.00	R$ 0.04
			88316	SINAPI	SERVENTE COM ENCARGOS COMPLEMENTARES	H	0.7866000	R$ 18.29	R$ 14.39
			91533	SINAPI	COMPACTADOR DE SOLOS DE PERCUSSÃO (SOQUETE) COM MOTOR A GASOLINA 4 TEMPOS, POTÊNCIA 4 CV - CHP DIURNO. AF_08/2015	CHP	0.1962000	R$ 49.03	R$ 9.62
							R$ 0.00
							R$ 0.00
							R$ 0.00
							R$ 0.00
							R$ 0.00
							R$ 0.00
							R$ 0.00

		7.2.12	ED-50704	SETOP	ENCHIMENTO DE RASGO EM ALVENARIA/CONCRETO COM ARGAMASSA, DIÂMETRO DE 15MM A 25MM (1/2" A 1"), INCLUSIVE ARGAMASSA, TRAÇO 1:2:8 (CIMENTO, CAL E AREIA), COM PREPARO MECANIZADO	m			R$ 2.61
			SETOP	ED-48307	ARGAMASSA, TRAÇO 1:2:8 (CIMENTO, CAL E AREIA), COM PREPARO MECANIZADO	m³	0.0007465	R$ 830.54	R$ 0.62
			SETOP	ED-50367	SERVENTE COM ENCARGOS COMPLEMENTARES	hora	0.0166667	R$ 18.30	R$ 0.31
			SETOP	ED-50381	PEDREIRO COM ENCARGOS COMPLEMENTARES	hora	0.0666667	R$ 25.23	R$ 1.68
							R$ 0.00
							R$ 0.00
							R$ 0.00
							R$ 0.00
							R$ 0.00
							R$ 0.00
							R$ 0.00
							R$ 0.00

		7.2.13	ED-50705	SETOP	ENCHIMENTO DE RASGO EM ALVENARIA/CONCRETO COM ARGAMASSA, DIÂMETRO DE 32MM A 50MM (1.1/4" A 2"), INCLUSIVE ARGAMASSA, TRAÇO 1:2:8 (CIMENTO, CAL E AREIA), COM PREPARO MECANIZADO	m			R$ 3.37
			SETOP	ED-48307	ARGAMASSA, TRAÇO 1:2:8 (CIMENTO, CAL E AREIA), COM PREPARO MECANIZADO	m³	0.0016698	R$ 706.67	R$ 1.18
			SETOP	ED-50367	SERVENTE COM ENCARGOS COMPLEMENTARES	hora	0.0183333	R$ 18.30	R$ 0.34
			SETOP	ED-50381	PEDREIRO COM ENCARGOS COMPLEMENTARES	hora	0.0733333	R$ 25.23	R$ 1.85
							R$ 0.00
							R$ 0.00
							R$ 0.00
							R$ 0.00
							R$ 0.00
							R$ 0.00
							R$ 0.00
							R$ 0.00

		7.3.1	ED-49921	SETOP	CAIXA DE DRENAGEM DE INSPEÇÃO/PASSAGEM EM ALVENARIA (70X70X110CM), REVESTIMENTO EM ARGAMASSA COM ADITIVO IMPERMEABILIZANTE, COM TAMPA EM GRELHA, INCLUSIVE ESCAVAÇÃO, REATERRO E TRANSPORTE COM RETIRADA DO MATERIAL ESCAVADO (EM CAÇAMBA)	un			R$ 1,294.77
			SETOP	ED-14505	GRELHA PARA CAIXA COLETORA DE ÁGUA PLUVIAL EM BARRA CHATA 3/4"X1/8" COM REQUADRO EM CANTONEIRA 7/8"X1/8", INCLUSIVE UMA (1) DEMÃO DE FUNDO ANTICORROSIVO E DUAS (2) DEMÃOS DE PINTURA ESMALTE (FORNECIMENTO/FABRICAÇÃO)	m²	0.6400000	R$ 579.68	R$ 371.00
			SETOP	ED-48227	ALVENARIA DE VEDAÇÃO COM TIJOLO MACIÇO REQUEIMADO, ESP. 10CM, PARA REVESTIMENTO, INCLUSIVE ARGAMASSA PARA ASSENTAMENTO	m²	3.5200000	R$ 135.28	R$ 476.18
			SETOP	ED-48314	CONCRETO NÃO ESTRUTURAL, PREPARADO EM OBRA COM BETONEIRA, CONTROLE "B", COM FCK 13,5MPA, BRITA Nº (1 E 2), CONSISTÊNCIA PARA VIBRAÇÃO (FABRICAÇÃO)	m³	0.0879004	R$ 511.93	R$ 45.00
			SETOP	ED-48324	TRANSPORTE, LANÇAMENTO E ADENSAMENTO DE CONCRETO EM RADIER, PISO OU ELEMENTO PRÉ MOLDADO, INCLUSIVE ACABAMENTO	m³	0.0879004	R$ 97.36	R$ 8.56
			SETOP	ED-50760	REBOCO COM ARGAMASSA, TRAÇO 1:2:9 (CIMENTO, CAL E AREIA), COM ADITIVO IMPERMEABILIZANTE, ESP. 20MM, APLICAÇÃO MANUAL, INCLUSIVE ARGAMASSA COM PREPARO MECANIZADO, EXCLUSIVE CHAPISCO	m²	3.5700000	R$ 46.19	R$ 164.90
			SETOP	ED-51093	APILOAMENTO MANUAL EM FUNDO DE VALA COM SOQUETE, EXCLUSIVE ESCAVAÇÃO	m²	1.0000000	R$ 21.04	R$ 21.04
			SETOP	ED-51107	ESCAVAÇÃO MANUAL DE VALA COM PROFUNDIDADE MENOR OU IGUAL A 1,5M, INCLUSIVE DESCARGA LATERAL	m³	1.2400000	R$ 62.41	R$ 77.39
			SETOP	ED-51120	REATERRO MANUAL DE VALA, INCLUSIVE ESPALHAMENTO E COMPACTAÇÃO MANUAL COM SOQUETE	m³	0.2356000	R$ 62.41	R$ 14.70
			SETOP	ED-51125	TRANSPORTE DE MATERIAL DEMOLIDO EM CAÇAMBA, EXCLUSIVE CARGA MANUAL OU MECÂNICA	m³	1.3057200	R$ 67.20	R$ 87.74
			SETOP	ED-51133	TRANSPORTE DE MATERIAL DE QUALQUER NATUREZA COM CARRINHO DE MÃO, COM DISTÂNCIAS MENORES OU IGUAIS A 50M, INCLUSIVE CARGA/DESCARGA	m³	1.3057200	R$ 21.64	R$ 28.26
							R$ 0.00

		7.3.2	ED-49910	SETOP	CAIXA DE DRENAGEM DE INSPEÇÃO/PASSAGEM EM ALVENARIA (40X40X80CM), REVESTIMENTO EM ARGAMASSA COM ADITIVO IMPERMEABILIZANTE, COM TAMPA EM GRELHA, INCLUSIVE ESCAVAÇÃO, REATERRO E TRANSPORTE COM RETIRADA DO MATERIAL ESCAVADO (EM CAÇAMBA)	un			R$ 536.91
			SETOP	ED-14505	GRELHA PARA CAIXA COLETORA DE ÁGUA PLUVIAL EM BARRA CHATA 3/4"X1/8" COM REQUADRO EM CANTONEIRA 7/8"X1/8", INCLUSIVE UMA (1) DEMÃO DE FUNDO ANTICORROSIVO E DUAS (2) DEMÃOS DE PINTURA ESMALTE (FORNECIMENTO/FABRICAÇÃO)	m²	0.2500000	R$ 579.68	R$ 144.92
			SETOP	ED-48227	ALVENARIA DE VEDAÇÃO COM TIJOLO MACIÇO REQUEIMADO, ESP. 10CM, PARA REVESTIMENTO, INCLUSIVE ARGAMASSA PARA ASSENTAMENTO	m²	1.6000000	R$ 102.80	R$ 164.48
			SETOP	ED-48314	CONCRETO NÃO ESTRUTURAL, PREPARADO EM OBRA COM BETONEIRA, CONTROLE "B", COM FCK 13,5MPA, BRITA Nº (1 E 2), CONSISTÊNCIA PARA VIBRAÇÃO (FABRICAÇÃO)	m³	0.0456694	R$ 511.93	R$ 23.38
			SETOP	ED-48324	TRANSPORTE, LANÇAMENTO E ADENSAMENTO DE CONCRETO EM RADIER, PISO OU ELEMENTO PRÉ MOLDADO, INCLUSIVE ACABAMENTO	m³	0.0456694	R$ 97.31	R$ 4.44
			SETOP	ED-50760	REBOCO COM ARGAMASSA, TRAÇO 1:2:9 (CIMENTO, CAL E AREIA), COM ADITIVO IMPERMEABILIZANTE, ESP. 20MM, APLICAÇÃO MANUAL, INCLUSIVE ARGAMASSA COM PREPARO MECANIZADO, EXCLUSIVE CHAPISCO	m²	1.4400000	R$ 79.11	R$ 113.92
			SETOP	ED-51093	APILOAMENTO MANUAL EM FUNDO DE VALA COM SOQUETE, EXCLUSIVE ESCAVAÇÃO	m²	0.4900000	R$ 21.04	R$ 10.31
			SETOP	ED-51107	ESCAVAÇÃO MANUAL DE VALA COM PROFUNDIDADE MENOR OU IGUAL A 1,5M, INCLUSIVE DESCARGA LATERAL	m³	0.4606000	R$ 62.41	R$ 28.75
			SETOP	ED-51120	REATERRO MANUAL DE VALA, INCLUSIVE ESPALHAMENTO E COMPACTAÇÃO MANUAL COM SOQUETE	m³	0.1222000	R$ 62.41	R$ 7.63
			SETOP	ED-51125	TRANSPORTE DE MATERIAL DEMOLIDO EM CAÇAMBA, EXCLUSIVE CARGA MANUAL OU MECÂNICA	m³	0.4399200	R$ 67.20	R$ 29.56
			SETOP	ED-51133	TRANSPORTE DE MATERIAL DE QUALQUER NATUREZA COM CARRINHO DE MÃO, COM DISTÂNCIAS MENORES OU IGUAIS A 50M, INCLUSIVE CARGA/DESCARGA	m³	0.4399200	R$ 21.64	R$ 9.52
							R$ 0.00

		7.3.3	89578	SINAPI	TUBO PVC, SÉRIE R, ÁGUA PLUVIAL, DN 100 MM, FORNECIDO E INSTALADO EM CONDUTORES VERTICAIS DE ÁGUAS PLUVIAIS. AF_06/2022	M			R$ 30.60
			88248	SINAPI	AUXILIAR DE ENCANADOR OU BOMBEIRO HIDRÁULICO COM ENCARGOS COMPLEMENTARES	H	0.0758000	R$ 19.69	R$ 1.49
			88267	SINAPI	ENCANADOR OU BOMBEIRO HIDRÁULICO COM ENCARGOS COMPLEMENTARES	H	0.0758000	R$ 24.53	R$ 1.86
			9841	SINAPI	TUBO PVC, SERIE R, DN 100 MM, PARA ESGOTO OU AGUAS PLUVIAIS PREDIAL (NBR 5688)	M	1.0353000	R$ 26.22	R$ 27.15
			38383	SINAPI	LIXA D'AGUA EM FOLHA, GRAO 100	UN	0.0420000	R$ 2.34	R$ 0.10
							R$ 0.00
							R$ 0.00
							R$ 0.00
							R$ 0.00
							R$ 0.00
							R$ 0.00
							R$ 0.00

		7.3.4	104166	SINAPI	TUBO PVC, SÉRIE R, ÁGUA PLUVIAL, DN 150 MM, FORNECIDO E INSTALADO EM RAMAL DE ENCAMINHAMENTO. AF_06/2022	M			R$ 69.00
			88248	SINAPI	AUXILIAR DE ENCANADOR OU BOMBEIRO HIDRÁULICO COM ENCARGOS COMPLEMENTARES	H	0.2533000	R$ 19.69	R$ 4.99
			88267	SINAPI	ENCANADOR OU BOMBEIRO HIDRÁULICO COM ENCARGOS COMPLEMENTARES	H	0.2533000	R$ 24.53	R$ 6.21
			9840	SINAPI	TUBO PVC, SERIE R, DN 150 MM, PARA ESGOTO OU AGUAS PLUVIAIS PREDIAL (NBR 5688)	M	1.0353000	R$ 55.80	R$ 57.77
			38383	SINAPI	LIXA D'AGUA EM FOLHA, GRAO 100	UN	0.0141000	R$ 2.34	R$ 0.03
							R$ 0.00
							R$ 0.00
							R$ 0.00
							R$ 0.00
							R$ 0.00
							R$ 0.00
							R$ 0.00

		7.3.5	89669	SINAPI	LUVA SIMPLES, PVC, SERIE R, ÁGUA PLUVIAL, DN 100 MM, JUNTA ELÁSTICA, FORNECIDO E INSTALADO EM CONDUTORES VERTICAIS DE ÁGUAS PLUVIAIS. AF_06/2022	UN			R$ 30.24
			88248	SINAPI	AUXILIAR DE ENCANADOR OU BOMBEIRO HIDRÁULICO COM ENCARGOS COMPLEMENTARES	H	0.1819000	R$ 19.69	R$ 3.58
			88267	SINAPI	ENCANADOR OU BOMBEIRO HIDRÁULICO COM ENCARGOS COMPLEMENTARES	H	0.1819000	R$ 24.53	R$ 4.46
			122	SINAPI	ADESIVO PLASTICO PARA PVC, FRASCO COM *850* GR	UN	0.0245000	R$ 53.43	R$ 1.31
			299	SINAPI	ANEL BORRACHA, DN 100 MM, PARA TUBO SERIE REFORCADA ESGOTO PREDIAL	UN	1.0000000	R$ 2.99	R$ 2.99
			20078	SINAPI	PASTA LUBRIFICANTE PARA TUBOS E CONEXOES COM JUNTA ELASTICA, EMBALAGEM DE *400* GR (USO EM PVC, ACO, POLIETILENO E OUTROS)	UN	0.0575000	R$ 22.05	R$ 1.27
			20083	SINAPI	SOLUCAO PREPARADORA / LIMPADORA PARA PVC, FRASCO COM 1000 CM3	UN	0.0400000	R$ 60.53	R$ 2.42
			20170	SINAPI	LUVA SIMPLES, PVC SERIE R, 100 MM, PARA ESGOTO PREDIAL	UN	1.0000000	R$ 14.09	R$ 14.09
			38383	SINAPI	LIXA D'AGUA EM FOLHA, GRAO 100	UN	0.0510000	R$ 2.34	R$ 0.12
							R$ 0.00
							R$ 0.00
							R$ 0.00

		7.3.6	104170	SINAPI	LUVA SIMPLES, PVC, SERIE R, ÁGUA PLUVIAL, DN 150 MM, JUNTA ELÁSTICA, FORNECIDO E INSTALADO EM RAMAL DE ENCAMINHAMENTO. AF_06/2022	UN			R$ 63.14
			88248	SINAPI	AUXILIAR DE ENCANADOR OU BOMBEIRO HIDRÁULICO COM ENCARGOS COMPLEMENTARES	H	0.1734000	R$ 19.69	R$ 3.41
			88267	SINAPI	ENCANADOR OU BOMBEIRO HIDRÁULICO COM ENCARGOS COMPLEMENTARES	H	0.1734000	R$ 24.53	R$ 4.25
			122	SINAPI	ADESIVO PLASTICO PARA PVC, FRASCO COM *850* GR	UN	0.0306000	R$ 53.43	R$ 1.63
			300	SINAPI	ANEL BORRACHA, DN 150 MM, PARA TUBO SERIE REFORCADA ESGOTO PREDIAL	UN	1.0000000	R$ 10.37	R$ 10.37
			20078	SINAPI	PASTA LUBRIFICANTE PARA TUBOS E CONEXOES COM JUNTA ELASTICA, EMBALAGEM DE *400* GR (USO EM PVC, ACO, POLIETILENO E OUTROS)	UN	0.0875000	R$ 22.05	R$ 1.93
			20083	SINAPI	SOLUCAO PREPARADORA / LIMPADORA PARA PVC, FRASCO COM 1000 CM3	UN	0.0500000	R$ 60.53	R$ 3.03
			20171	SINAPI	LUVA SIMPLES, PVC SERIE R, 150 MM, PARA ESGOTO PREDIAL	UN	1.0000000	R$ 38.52	R$ 38.52
							R$ 0.00
							R$ 0.00
							R$ 0.00
							R$ 0.00

		7.3.7	104169	SINAPI	CURVA 87 GRAUS E 30 MINUTOS, PVC, SERIE R, ÁGUA PLUVIAL, DN 150 MM, JUNTA ELÁSTICA, FORNECIDO E INSTALADO EM RAMAL DE ENCAMINHAMENTO. AF_06/2022	UN			R$ 133.35
			88248	SINAPI	AUXILIAR DE ENCANADOR OU BOMBEIRO HIDRÁULICO COM ENCARGOS COMPLEMENTARES	H	0.2601000	R$ 19.69	R$ 5.12
			88267	SINAPI	ENCANADOR OU BOMBEIRO HIDRÁULICO COM ENCARGOS COMPLEMENTARES	H	0.2601000	R$ 24.53	R$ 6.38
			300	SINAPI	ANEL BORRACHA, DN 150 MM, PARA TUBO SERIE REFORCADA ESGOTO PREDIAL	UN	2.0000000	R$ 10.37	R$ 20.74
			20078	SINAPI	PASTA LUBRIFICANTE PARA TUBOS E CONEXOES COM JUNTA ELASTICA, EMBALAGEM DE *400* GR (USO EM PVC, ACO, POLIETILENO E OUTROS)	UN	0.1750000	R$ 22.05	R$ 3.86
			20098	SINAPI	CURVA PVC, SERIE R, 87.30 GRAUS, CURTA, PARA PE-DE-COLUNA, DN 150 MM, PARA ESGOTO PREDIAL	UN	1.0000000	R$ 97.25	R$ 97.25
							R$ 0.00
							R$ 0.00
							R$ 0.00
							R$ 0.00
							R$ 0.00
							R$ 0.00

		7.4.1	92689	SINAPI	TUBO DE AÇO PRETO SEM COSTURA, CLASSE MÉDIA, CONEXÃO SOLDADA, DN 15 (1/2"), INSTALADO EM RAMAIS E SUB-RAMAIS DE GÁS - FORNECIMENTO E INSTALAÇÃO. AF_10/2020	M			R$ 48.31
			88248	SINAPI	AUXILIAR DE ENCANADOR OU BOMBEIRO HIDRÁULICO COM ENCARGOS COMPLEMENTARES	H	0.1140000	R$ 19.69	R$ 2.24
			88267	SINAPI	ENCANADOR OU BOMBEIRO HIDRÁULICO COM ENCARGOS COMPLEMENTARES	H	0.1140000	R$ 24.53	R$ 2.80
			88317	SINAPI	SOLDADOR COM ENCARGOS COMPLEMENTARES	H	0.1140000	R$ 27.48	R$ 3.13
			13127	SINAPI	TUBO ACO CARBONO SEM COSTURA 1/2", E= *2,77 MM, SCHEDULE 40, *1,27 KG/M	M	1.0390000	R$ 38.63	R$ 40.14
							R$ 0.00
							R$ 0.00
							R$ 0.00
							R$ 0.00
							R$ 0.00
							R$ 0.00
							R$ 0.00

		7.4.2	103807	SINAPI	COTOVELO EM BRONZE/LATÃO, DN 15 MM X 1/2", 90 GRAUS, SEM ANEL DE SOLDA, BOLSA X ROSCA F, INSTALADO EM RAMAL E SUB-RAMAL DE GÁS COMBUSTÍVEL - FORNECIMENTO E INSTALAÇÃO. AF_04/2022	UN			R$ 21.58
			88248	SINAPI	AUXILIAR DE ENCANADOR OU BOMBEIRO HIDRÁULICO COM ENCARGOS COMPLEMENTARES	H	0.1574000	R$ 19.69	R$ 3.10
			88267	SINAPI	ENCANADOR OU BOMBEIRO HIDRÁULICO COM ENCARGOS COMPLEMENTARES	H	0.1574000	R$ 24.53	R$ 3.86
			3148	SINAPI	FITA VEDA ROSCA EM ROLOS DE 18 MM X 50 M (L X C)	UN	0.0042000	R$ 12.16	R$ 0.05
			12732	SINAPI	SOLDA ESTANHO/COBRE PARA CONEXOES DE COBRE, FIO 2,5 MM, CARRETEL 500 GR (SEM CHUMBO)	UN	0.0014000	R$ 257.87	R$ 0.36
			38383	SINAPI	LIXA D'AGUA EM FOLHA, GRAO 100	UN	0.0405000	R$ 2.34	R$ 0.09
			39869	SINAPI	COTOVELO BRONZE/LATAO (REF 707-3) SEM ANEL DE SOLDA, BOLSA X ROSCA F, 15MM X 1/2"	UN	1.0000000	R$ 14.10	R$ 14.10
			39897	SINAPI	PASTA PARA SOLDA DE TUBOS E CONEXOES DE COBRE (EMBALAGEM COM 250 G)	UN	0.0003500	R$ 47.27	R$ 0.02
							R$ 0.00
							R$ 0.00
							R$ 0.00
							R$ 0.00

		7.4.3	95248	SINAPI	VÁLVULA DE ESFERA BRUTA, BRONZE, ROSCÁVEL, 1/2" - FORNECIMENTO E INSTALAÇÃO. AF_08/2021	UN			R$ 70.17
			88248	SINAPI	AUXILIAR DE ENCANADOR OU BOMBEIRO HIDRÁULICO COM ENCARGOS COMPLEMENTARES	H	0.0719000	R$ 19.69	R$ 1.42
			88267	SINAPI	ENCANADOR OU BOMBEIRO HIDRÁULICO COM ENCARGOS COMPLEMENTARES	H	0.0719000	R$ 24.53	R$ 1.76
			3148	SINAPI	FITA VEDA ROSCA EM ROLOS DE 18 MM X 50 M (L X C)	UN	0.0084000	R$ 12.16	R$ 0.10
			11748	SINAPI	VALVULA DE ESFERA BRUTA EM BRONZE, BITOLA 1/2" (REF 1552-B)	UN	1.0000000	R$ 66.89	R$ 66.89
							R$ 0.00
							R$ 0.00
							R$ 0.00
							R$ 0.00
							R$ 0.00
							R$ 0.00
							R$ 0.00

		7.4.4	ED-50495	SETOP	PINTURA ESMALTE SINTÉTICO EM SUPERFÍCIES METÁLICAS, DUAS (2) DEMÃOS, INCLUSIVE UMA (1) DEMÃO DE FUNDO ANTICORROSIVO	m²			R$ 37.57
			SETOP	MATED-11433	LIXA PARA SUPERFÍCIE METÁLICA EM FOLHA (GRÃO: 100|DIMENSÃO: 225X275MM)	un	0.3000000	R$ 12.93	R$ 3.88
			SETOP	MATED-11432	SOLVENTE DILUENTE (BASE: AGUARRÁS)	l	0.0300000	R$ 29.32	R$ 0.88
			SETOP	MATED-11444	TINTA (TIPO: ESMALTE SINTÉTICO PREMIUM|APLICAÇÃO: MADEIRA, METAIS E PVC|ACABAMENTO: ACETINADO)	l	0.1600000	R$ 37.06	R$ 5.93
			SETOP	MATED-12750	FUNDO PARA SUPERFÍCIE GALVANIZADA (ACABAMENTO: FOSCO)	l	0.1200000	R$ 41.02	R$ 4.92
			SETOP	ED-50365	AJUDANTE DE PINTOR COM ENCARGOS COMPLEMENTARES	hora	0.2933333	R$ 21.75	R$ 6.38
			SETOP	ED-50382	PINTOR COM ENCARGOS COMPLEMENTARES	hora	0.5866667	R$ 26.56	R$ 15.58
							R$ 0.00
							R$ 0.00
							R$ 0.00
							R$ 0.00
							R$ 0.00

		7.4.5	ED-49829	SETOP	REGULADOR PRESSÃO ALIANÇA 76506/3 ENTRA 1/8" 7KG/H EST. ÚNICO	U			R$ 97.99
			SETOP	MATED-13001	REGULADOR PRESSÃO ( CONEXÃO DE ENTRADA: 1/8"[NPT]|CONEXÃO DE SAÍDA: 3/8"[NPT]|VAZÃO MÁXIMA: 7KG/H|ESTÁGIO: ÚNICO|TIPO DE FUNCIONAMENTO: BAIXA PRESSÃO|TIPO DE GÁS: GLP|APLICAÇÃO: COMERCIAL, SEMI-INDUSTRIAL E INDUSTRIAL)	un	1.0000000	R$ 53.74	R$ 53.74
			SETOP	ED-50363	AJUDANTE DE BOMBEIRO/ENCANADOR COM ENCARGOS COMPLEMENTARES	hora	1.0000000	R$ 19.71	R$ 19.71
			SETOP	ED-50374	BOMBEIRO/ENCANADOR COM ENCARGOS COMPLEMENTARES	hora	1.0000000	R$ 24.54	R$ 24.54
							R$ 0.00
							R$ 0.00
							R$ 0.00
							R$ 0.00
							R$ 0.00
							R$ 0.00
							R$ 0.00
							R$ 0.00

		7.4.6	ED-49821	SETOP	MANGUEIRA PLÁSTICA PARA GÁS D = 3/8" X 1,50 M	U			R$ 31.75
			SETOP	MATED-27790	MANGUEIRA FLEXÍVEL (MATERIAL: COMPOSTO FLEXÍVEL DE PVC|DIÂMETRO: 3/8"|ESPESSURA: 3MM|APLICAÇÃO: MULTIÚSO|COR: TRANSPARENTE COM FAIXA AMARELA)	m	1.5000000	R$ 12.99	R$ 19.48
			SETOP	ED-50374	BOMBEIRO/ENCANADOR COM ENCARGOS COMPLEMENTARES	hora	0.5000000	R$ 24.54	R$ 12.27

.	.	7.4.7	COMP-GRADE-GLP-01	Próprio	ESTRADO DE MADEIRA PARA BASE DOS BOTIJÕES DE GLP– FORNECIMENTO E INSTALAÇÃO	UN	1.0000000		R$ 138.01
			88261	SINAPI	CARPINTEIRO DE ESQUADRIA COM ENCARGOS COMPLEMENTARES	H	2.0979311	R$ 33.90	R$ 71.11
			88239	SINAPI	AJUDANTE DE CARPINTEIRO COM ENCARGOS COMPLEMENTARES	H	1.2000000	R$ 20.13	R$ 24.16
			4491	SINAPI	PONTALETE *7,5 X 7,5* CM EM PINUS, MISTA OU EQUIVALENTE DA REGIAO - BRUTA	M	3.8000000	R$ 7.11	R$ 27.02
			2745	SINAPI	PONTALETE ROLICO SEM TRATAMENTO, D = 8 A 11 CM, H = 3 M, EM EUCALIPTO OU EQUIVALENTE DA REGIAO - BRUTA (PARA ESCORAMENTO)	M	5.5000000	R$ 2.54	R$ 13.97
			5068	SINAPI	PREGO DE ACO POLIDO COM CABECA 17 X 21 (2 X 11)	KG	0.1050000	R$ 16.67	R$ 1.75

		7.5.1	95544	SINAPI	PAPELEIRA DE PAREDE EM METAL CROMADO SEM TAMPA, INCLUSO FIXAÇÃO. AF_01/2020	UN			R$ 40.74
			88267	SINAPI	ENCANADOR OU BOMBEIRO HIDRÁULICO COM ENCARGOS COMPLEMENTARES	H	0.3162000	R$ 24.53	R$ 7.76
			88316	SINAPI	SERVENTE COM ENCARGOS COMPLEMENTARES	H	0.0996000	R$ 18.29	R$ 1.82
			11703	SINAPI	PAPELEIRA DE PAREDE EM METAL CROMADO SEM TAMPA	UN	1.0000000	R$ 31.16	R$ 31.16
							R$ 0.00
							R$ 0.00
							R$ 0.00
							R$ 0.00
							R$ 0.00
							R$ 0.00
							R$ 0.00
							R$ 0.00

		7.5.2	ED-48183	SETOP	PAPELEIRA PLASTICA TIPO DISPENSER PARA PAPEL HIGIENICO ROLAO	U			R$ 64.43
			SETOP	MATED-12043	PAPELEIRA PARA PAPEL HIGIÊNICO (MATERIAL: PLÁSTICO|CAPACIDADE DO ROLO: 300-500[M])	un	1.0000000	R$ 39.20	R$ 39.20
			SETOP	ED-50381	PEDREIRO COM ENCARGOS COMPLEMENTARES	hora	1.0000000	R$ 25.23	R$ 25.23
							R$ 0.00
							R$ 0.00
							R$ 0.00
							R$ 0.00
							R$ 0.00
							R$ 0.00
							R$ 0.00
							R$ 0.00
							R$ 0.00

		7.5.3	95547	SINAPI	SABONETEIRA PLASTICA TIPO DISPENSER PARA SABONETE LIQUIDO COM RESERVATORIO 800 A 1500 ML, INCLUSO FIXAÇÃO. AF_01/2020	UN			R$ 49.26
			88267	SINAPI	ENCANADOR OU BOMBEIRO HIDRÁULICO COM ENCARGOS COMPLEMENTARES	H	0.3162000	R$ 24.53	R$ 7.76
			88316	SINAPI	SERVENTE COM ENCARGOS COMPLEMENTARES	H	0.0996000	R$ 18.29	R$ 1.82
			11758	SINAPI	SABONETEIRA PLASTICA TIPO DISPENSER PARA SABONETE LIQUIDO COM RESERVATORIO 800 A 1500 ML	UN	1.0000000	R$ 39.68	R$ 39.68
							R$ 0.00
							R$ 0.00
							R$ 0.00
							R$ 0.00
							R$ 0.00
							R$ 0.00
							R$ 0.00
							R$ 0.00

		7.5.4	37401	SINAPI	TOALHEIRO PLASTICO TIPO DISPENSER PARA PAPEL TOALHA INTERFOLHADO	UN			R$ 40.35
			37401	SINAPI	TOALHEIRO PLASTICO TIPO DISPENSER PARA PAPEL TOALHA INTERFOLHADO	un	1.0000000	R$ 40.35	R$ 40.35
							R$ 0.00
							R$ 0.00
							R$ 0.00
							R$ 0.00
							R$ 0.00
							R$ 0.00
							R$ 0.00
							R$ 0.00
							R$ 0.00
							R$ 0.00

		7.5.5	COMP-ESQ-04	Próprio	ESPELHO CRISTAL, ESPESSURA 4MM, COM PARAFUSOS DE FIXACAO, SEM MOLDURA	m²			R$ 380.68
			88325	SINAPI	VIDRACEIRO COM ENCARGOS COMPLEMENTARES	H	2.0000000	R$ 20.24	R$ 40.48
			11186	SINAPI	ESPELHO CRISTAL E = 4 MM	m²	1.0200000	R$ 309.06	R$ 315.24
			MATED- 12631	SETOP	BOTÃO FINESSON PARA FIXAÇÃO DE ESPELHOS, INCLUINDO PARAFUSO E BUCHA DE FIXAÇÃO	un	4.0000000	R$ 6.24	R$ 24.96
							R$ 0.00
							R$ 0.00
							R$ 0.00
							R$ 0.00
							R$ 0.00
							R$ 0.00
							R$ 0.00
							R$ 0.00

		7.5.6					R$ 348.06
			88267	SINAPI	ENCANADOR OU BOMBEIRO HIDRÁULICO COM ENCARGOS COMPLEMENTARES	H	0.9485000	R$ 24.53	R$ 23.27
			88316	SINAPI	SERVENTE COM ENCARGOS COMPLEMENTARES	H	0.2988000	R$ 18.29	R$ 5.47
			4351	SINAPI	PARAFUSO NIQUELADO 3 1/2" COM ACABAMENTO CROMADO PARA FIXAR PECA SANITARIA, INCLUI PORCA CEGA, ARRUELA E BUCHA DE NYLON TAMANHO S-8	UN	6.0000000	R$ 20.36	R$ 122.16
			36204	SINAPI	BARRA DE APOIO RETA, EM ACO INOX POLIDO, COMPRIMENTO 60CM, DIAMETRO MINIMO 3 CM	UN	1.0000000	R$ 197.16	R$ 197.16
							R$ 0.00
							R$ 0.00
							R$ 0.00
							R$ 0.00
							R$ 0.00
							R$ 0.00
							R$ 0.00

		7.5.7	100867	SINAPI	BARRA DE APOIO RETA, EM ACO INOX POLIDO, COMPRIMENTO 70 CM, FIXADA NA PAREDE - FORNECIMENTO E INSTALAÇÃO. AF_01/2020	UN			R$ 368.26
			88267	SINAPI	ENCANADOR OU BOMBEIRO HIDRÁULICO COM ENCARGOS COMPLEMENTARES	H	0.9485000	R$ 24.53	R$ 23.27
			88316	SINAPI	SERVENTE COM ENCARGOS COMPLEMENTARES	H	0.2988000	R$ 18.29	R$ 5.47
			4351	SINAPI	PARAFUSO NIQUELADO 3 1/2" COM ACABAMENTO CROMADO PARA FIXAR PECA SANITARIA, INCLUI PORCA CEGA, ARRUELA E BUCHA DE NYLON TAMANHO S-8	UN	6.0000000	R$ 20.36	R$ 122.16
			36205	SINAPI	BARRA DE APOIO RETA, EM ACO INOX POLIDO, COMPRIMENTO 70CM, DIAMETRO MINIMO 3 CM	UN	1.0000000	R$ 217.36	R$ 217.36
							R$ 0.00
							R$ 0.00
							R$ 0.00
							R$ 0.00
							R$ 0.00
							R$ 0.00
							R$ 0.00

		7.5.8	100868	SINAPI	BARRA DE APOIO RETA, EM ACO INOX POLIDO, COMPRIMENTO 80 CM, FIXADA NA PAREDE - FORNECIMENTO E INSTALAÇÃO. AF_01/2020	UN			R$ 381.69
			88267	SINAPI	ENCANADOR OU BOMBEIRO HIDRÁULICO COM ENCARGOS COMPLEMENTARES	H	0.9485000	R$ 24.53	R$ 23.27
			88316	SINAPI	SERVENTE COM ENCARGOS COMPLEMENTARES	H	0.2988000	R$ 18.29	R$ 5.47
			4351	SINAPI	PARAFUSO NIQUELADO 3 1/2" COM ACABAMENTO CROMADO PARA FIXAR PECA SANITARIA, INCLUI PORCA CEGA, ARRUELA E BUCHA DE NYLON TAMANHO S-8	UN	6.0000000	R$ 20.36	R$ 122.16
			36081	SINAPI	BARRA DE APOIO RETA, EM ACO INOX POLIDO, COMPRIMENTO 80CM, DIAMETRO MINIMO 3 CM	UN	1.0000000	R$ 230.79	R$ 230.79
							R$ 0.00
							R$ 0.00
							R$ 0.00
							R$ 0.00
							R$ 0.00
							R$ 0.00
							R$ 0.00

		7.5.9	100865	SINAPI	BARRA DE APOIO LATERAL ARTICULADA, COM TRAVA, EM ACO INOX POLIDO, FIXADA NA PAREDE - FORNECIMENTO E INSTALAÇÃO. AF_01/2020	UN			R$ 625.29
			88267	SINAPI	ENCANADOR OU BOMBEIRO HIDRÁULICO COM ENCARGOS COMPLEMENTARES	H	0.6323000	R$ 24.53	R$ 15.51
			88316	SINAPI	SERVENTE COM ENCARGOS COMPLEMENTARES	H	0.1992000	R$ 18.29	R$ 3.64
			4351	SINAPI	PARAFUSO NIQUELADO 3 1/2" COM ACABAMENTO CROMADO PARA FIXAR PECA SANITARIA, INCLUI PORCA CEGA, ARRUELA E BUCHA DE NYLON TAMANHO S-8	UN	4.0000000	R$ 20.36	R$ 81.44
			36210	SINAPI	BARRA DE APOIO LATERAL ARTICULADA, COM TRAVA, EM ACO INOX POLIDO, 70 CM, DIAMETRO MINIMO 3 CM	UN	1.0000000	R$ 524.70	R$ 524.70
							R$ 0.00
							R$ 0.00
							R$ 0.00
							R$ 0.00
							R$ 0.00
							R$ 0.00
							R$ 0.00

		7.5.10	86942	SINAPI	LAVATÓRIO LOUÇA BRANCA SUSPENSO, 29,5 X 39CM OU EQUIVALENTE, PADRÃO POPULAR, INCLUSO SIFÃO TIPO GARRAFA EM PVC, VÁLVULA E ENGATE FLEXÍVEL 30CM EM PLÁSTICO E TORNEIRA CROMADA DE MESA, PADRÃO POPULAR - FORNECIMENTO E INSTALAÇÃO. AF_01/2020	UN			R$ 274.76
			86879	SINAPI	VÁLVULA EM PLÁSTICO 1" PARA PIA, TANQUE OU LAVATÓRIO, COM OU SEM LADRÃO - FORNECIMENTO E INSTALAÇÃO. AF_01/2020	UN	1.0000000	R$ 8.95	R$ 8.95
			86882	SINAPI	SIFÃO DO TIPO GARRAFA/COPO EM PVC 1.1/4 X 1.1/2" - FORNECIMENTO E INSTALAÇÃO. AF_01/2020	UN	1.0000000	R$ 20.95	R$ 20.95
			86884	SINAPI	ENGATE FLEXÍVEL EM PLÁSTICO BRANCO, 1/2" X 30CM - FORNECIMENTO E INSTALAÇÃO. AF_01/2020	UN	1.0000000	R$ 9.94	R$ 9.94
			86904	SINAPI	LAVATÓRIO LOUÇA BRANCA SUSPENSO, 29,5 X 39CM OU EQUIVALENTE, PADRÃO POPULAR - FORNECIMENTO E INSTALAÇÃO. AF_01/2020	UN	1.0000000	R$ 165.38	R$ 165.38
			86906	SINAPI	TORNEIRA CROMADA DE MESA, 1/2" OU 3/4", PARA LAVATÓRIO, PADRÃO POPULAR - FORNECIMENTO E INSTALAÇÃO. AF_01/2020	UN	1.0000000	R$ 69.54	R$ 69.54
							R$ 0.00
							R$ 0.00
							R$ 0.00
							R$ 0.00
							R$ 0.00
							R$ 0.00

		7.5.11	COMP-HID-TANQUE-01	Próprio	TANQUE DE MARMORE SINTÉTICO COM BOJO DUPLO NA COR BRANCO (120X58CM), INCLUSO SIFÃO FLEXÍVEL EM PVC, VÁLVULA PLÁSTICA E TORNEIRA DE METAL CROMADO - FORNECIMENTO E INSTALAÇÃO	UN			R$ 483.59
			86879	SINAPI	VÁLVULA EM PLÁSTICO 1" PARA PIA, TANQUE OU LAVATÓRIO, COM OU SEM LADRÃO - FORNECIMENTO E INSTALAÇÃO. AF_01/2020	UN	2.0000000	R$ 8.95	R$ 17.90
			86883	SINAPI	SIFÃO DO TIPO FLEXÍVEL EM PVC 1 X 1.1/2 - FORNECIMENTO E INSTALAÇÃO. AF_01/2020	UN	2.0000000	R$ 11.36	R$ 22.72
			86913	SINAPI	TORNEIRA CROMADA 1/2" OU 3/4" PARA TANQUE, PADRÃO POPULAR - FORNECIMENTO E INSTALAÇÃO. AF_01/2020	UN	2.0000000	R$ 50.98	R$ 101.96
			88267	SINAPI	ENCANADOR OU BOMBEIRO HIDRÁULICO COM ENCARGOS COMPLEMENTARES	H	0.9961000	R$ 24.53	R$ 24.43
			88316	SINAPI	SERVENTE COM ENCARGOS COMPLEMENTARES	H	0.4582000	R$ 18.29	R$ 8.38
			PM-TANQUE-10	Próprio	TANQUE DE MARMORE SINTÉTICO COM BOJO DUPLO NA COR BRANCO - 120X58CM	UN	1.0000000	R$ 302.47	R$ 302.47
			37329	SINAPI	REJUNTE EPOXI, QUALQUER COR	KG	0.0749000	R$ 76.46	R$ 5.73
							R$ 0.00
							R$ 0.00
							R$ 0.00
							R$ 0.00

		7.5.12	36801	SINAPI	ACABAMENTO DE METAL CROMADO PARA REGISTRO PEQUENO, DE PAREDE, 1/2" OU 3/4"	UN			R$ 35.54
			36801	SINAPI	ACABAMENTO DE METAL CROMADO PARA REGISTRO PEQUENO, DE PAREDE, 1/2" OU 3/4"	UN	1.0000000	R$ 35.54	R$ 35.54
							R$ 0.00
							R$ 0.00
							R$ 0.00
							R$ 0.00
							R$ 0.00
							R$ 0.00
							R$ 0.00
							R$ 0.00
							R$ 0.00
							R$ 0.00

		7.5.13	86935	SINAPI	CUBA DE EMBUTIR DE AÇO INOXIDÁVEL MÉDIA, INCLUSO VÁLVULA TIPO AMERICANA EM METAL CROMADO E SIFÃO FLEXÍVEL EM PVC - FORNECIMENTO E INSTALAÇÃO. AF_01/2020	UN			R$ 300.17
			86878	SINAPI	VÁLVULA EM METAL CROMADO TIPO AMERICANA 3.1/2" X 1.1/2" PARA PIA - FORNECIMENTO E INSTALAÇÃO. AF_01/2020	UN	1.0000000	R$ 80.03	R$ 80.03
			86883	SINAPI	SIFÃO DO TIPO FLEXÍVEL EM PVC 1 X 1.1/2 - FORNECIMENTO E INSTALAÇÃO. AF_01/2020	UN	1.0000000	R$ 11.36	R$ 11.36
			86900	SINAPI	CUBA DE EMBUTIR RETANGULAR DE AÇO INOXIDÁVEL, 46 X 30 X 12 CM - FORNECIMENTO E INSTALAÇÃO. AF_01/2020	UN	1.0000000	R$ 208.78	R$ 208.78
							R$ 0.00
							R$ 0.00
							R$ 0.00
							R$ 0.00
							R$ 0.00
							R$ 0.00
							R$ 0.00
							R$ 0.00

		7.5.14	86938	SINAPI	CUBA DE EMBUTIR OVAL EM LOUÇA BRANCA, 35 X 50CM OU EQUIVALENTE, INCLUSO VÁLVULA E SIFÃO TIPO GARRAFA EM METAL CROMADO - FORNECIMENTO E INSTALAÇÃO. AF_01/2020	UN			R$ 475.74
			86877	SINAPI	VÁLVULA EM METAL CROMADO 1.1/2" X 1.1/2" PARA TANQUE OU LAVATÓRIO, COM OU SEM LADRÃO - FORNECIMENTO E INSTALAÇÃO. AF_01/2020	UN	1.0000000	R$ 74.14	R$ 74.14
			86881	SINAPI	SIFÃO DO TIPO GARRAFA EM METAL CROMADO 1 X 1.1/2" - FORNECIMENTO E INSTALAÇÃO. AF_01/2020	UN	1.0000000	R$ 226.88	R$ 226.88
			86901	SINAPI	CUBA DE EMBUTIR OVAL EM LOUÇA BRANCA, 35 X 50CM OU EQUIVALENTE - FORNECIMENTO E INSTALAÇÃO. AF_01/2020	UN	1.0000000	R$ 174.72	R$ 174.72
							R$ 0.00
							R$ 0.00
							R$ 0.00
							R$ 0.00
							R$ 0.00
							R$ 0.00
							R$ 0.00
							R$ 0.00

		7.5.15	ED-50297	SETOP	BACIA SANITÁRIA (VASO) DE LOUÇA COM CAIXA ACOPLADA, COR BRANCA, INCLUSIVE ACESSÓRIOS DE FIXAÇÃO/VEDAÇÃO, ENGATE FLEXÍVEL METÁLICO, FORNECIMENTO, INSTALAÇÃO E REJUNTAMENTO	un			R$ 528.54
			SETOP	MATED-12355	REJUNTE CIMENTÍCIO FLEXÍVEL (COR: DIVERSAS|DENSIDADE DA PASTA: 1500KG/M3*)*VALORES REFERENCIAIS APROXIMADOS	Kg	0.1378520	R$ 3.08	R$ 0.42
			SETOP	MATED-11624	FITA VEDA ROSCA (LARGURA: 12MM|APLICAÇÃO: VEDAÇÃO PARA TUBOS E CONEXÕES ROSCÁVEIS)	m	0.7979645	R$ 0.13	R$ 0.10
			SETOP	MATED-11746	ENGATE FLEXÍVEL METÁLICO (APLICAÇÃO: ENTRADA DE ÁGUA|COMPRIMENTO: 30CM|DIÂMETRO DA SEÇÃO: 1/2"[20MM])	un	1.0000000	R$ 25.36	R$ 25.36
			SETOP	MATED-11705	ANEL DE VEDAÇÃO PARA SAÍDA DE VASO SANITÁRIO COM GUIA (DIÂMETRO DA SEÇÃO: 100MM)	un	1.0000000	R$ 6.30	R$ 6.30
			SETOP	MATED-11743	VASO/BACIA SANITÁRIA DE LOUÇA COM CAIXA ACOPLADA (COR: BRANCA|PADRÃO: POPULAR|CAIXA ACOPLADA: INCLUSO|ASSENTO: NÃO INCLUSO)	un	1.0000000	R$ 400.60	R$ 400.60
			SETOP	MATED-12601	PARAFUSO (TIPO: CASTELO|MATERIAL: LATÃO|NÚMERO: 10|ARRUELA: INCLUSA|BUCHA: INCLUSA)	un	2.0000000	R$ 1.40	R$ 2.80
			SETOP	ED-50363	AJUDANTE DE BOMBEIRO/ENCANADOR COM ENCARGOS COMPLEMENTARES	hora	1.2222222	R$ 19.71	R$ 24.09
			SETOP	ED-50368	REJUNTADOR COM ENCARGOS COMPLEMENTARES	hora	0.4888889	R$ 18.30	R$ 8.95
			SETOP	ED-50374	BOMBEIRO/ENCANADOR COM ENCARGOS COMPLEMENTARES	hora	2.4415921	R$ 24.54	R$ 59.92

		7.5.16	95471	SINAPI	VASO SANITARIO SIFONADO CONVENCIONAL PARA PCD SEM FURO FRONTAL COM LOUÇA BRANCA SEM ASSENTO - FORNECIMENTO E INSTALAÇÃO. AF_01/2020	Und			R$ 769.60
			88267	SINAPI	ENCANADOR OU BOMBEIRO HIDRÁULICO COM ENCARGOS COMPLEMENTARES	H	1.1540000	R$ 24.53	R$ 28.31
			88316	SINAPI	SERVENTE COM ENCARGOS COMPLEMENTARES	H	0.5565000	R$ 18.29	R$ 10.18
			4384	SINAPI	PARAFUSO NIQUELADO COM ACABAMENTO CROMADO PARA FIXAR PECA SANITARIA, INCLUI PORCA CEGA, ARRUELA E BUCHA DE NYLON TAMANHO S-10	UN	2.0000000	R$ 27.46	R$ 54.92
			6138	SINAPI	ANEL DE VEDACAO, PVC FLEXIVEL, 100 MM, PARA SAIDA DE BACIA / VASO SANITARIO	UN	1.0000000	R$ 9.83	R$ 9.83
			36520	SINAPI	BACIA SANITARIA (VASO) CONVENCIONAL PARA PCD, SEM FURO FRONTAL, DE LOUCA BRANCA (SEM ASSENTO)	UN	1.0000000	R$ 659.64	R$ 659.64
			37329	SINAPI	REJUNTE EPOXI, QUALQUER COR	KG	0.0878386	R$ 76.46	R$ 6.72
							R$ 0.00
							R$ 0.00
							R$ 0.00
							R$ 0.00

		7.5.17	100849	SINAPI	ASSENTO SANITÁRIO CONVENCIONAL - FORNECIMENTO E INSTALACAO. AF_01/2020	UN			R$ 43.32
			88267	SINAPI	ENCANADOR OU BOMBEIRO HIDRÁULICO COM ENCARGOS COMPLEMENTARES	H	0.1536000	R$ 24.53	R$ 3.77
			88316	SINAPI	SERVENTE COM ENCARGOS COMPLEMENTARES	H	0.0484000	R$ 18.29	R$ 0.89
			377	SINAPI	ASSENTO SANITARIO DE PLASTICO, TIPO CONVENCIONAL	UN	1.0000000	R$ 38.66	R$ 38.66

		7.5.18	100860	SINAPI	CHUVEIRO ELÉTRICO COMUM CORPO PLÁSTICO, TIPO DUCHA - FORNECIMENTO E INSTALAÇÃO. AF_01/2020	UN			R$ 92.55
		Composição Auxiliar	88267	SINAPI	ENCANADOR OU BOMBEIRO HIDRÁULICO COM ENCARGOS COMPLEMENTARES	H	0.4467000	R$ 24.53	R$ 10.96
		Composição Auxiliar	88316	SINAPI	SERVENTE COM ENCARGOS COMPLEMENTARES	H	0.1407000	R$ 18.29	R$ 2.57
		Insumo	1368	SINAPI	CHUVEIRO COMUM EM PLASTICO BRANCO, COM CANO, 3 TEMPERATURAS, 5500 W (110/220 V)	UN	1.0000000	R$ 78.95	R$ 78.95
		Insumo	3146	SINAPI	FITA VEDA ROSCA EM ROLOS DE 18 MM X 10 M (L X C)	UN	0.0210000	R$ 3.30	R$ 0.07

		7.5.19	ED-50316	SETOP	DUCHA HIGIÊNICA COM REGISTRO PARA CONTROLE DE FLUXO DE ÁGUA, DIÂMETRO 1/2" (20MM), INCLUSIVE FORNECIMENTO E INSTALAÇÃO	un			R$ 156.42
		Insumo	SETOP	MATED-11624	FITA VEDA ROSCA (LARGURA: 12MM|APLICAÇÃO: VEDAÇÃO PARA TUBOS E CONEXÕES ROSCÁVEIS)	m	0.6283185	R$ 0.13	R$ 0.08
		Insumo	SETOP	MATED-12564	DUCHA HIGIÊNICA (REGISTRO PARA CONTROLE DE FLUXO DE ÁGUA: INCLUSO|MATERIAL DA DUCHA: METAL|MATERIAL DA MANGUEIRA: METAL|COR: CROMADA|DIÂMETRO NOMINAL: 1/2" [20MM]|COMPRIMENTO: 120CM)	un	1.0000000	R$ 145.09	R$ 145.09
		Atividade Auxiliar	SETOP	ED-50374	BOMBEIRO/ENCANADOR COM ENCARGOS COMPLEMENTARES	hora	0.4583333	R$ 24.54	R$ 11.25

		7.5.20	86906	SINAPI	TORNEIRA CROMADA DE MESA, 1/2" OU 3/4", PARA LAVATÓRIO, PADRÃO POPULAR - FORNECIMENTO E INSTALAÇÃO. AF_01/2020	UN			R$ 76.28
		Composição Auxiliar	88267	SINAPI	ENCANADOR OU BOMBEIRO HIDRÁULICO COM ENCARGOS COMPLEMENTARES	H	0.0960000	R$ 24.53	R$ 2.35
		Composição Auxiliar	88316	SINAPI	SERVENTE COM ENCARGOS COMPLEMENTARES	H	0.0303000	R$ 18.29	R$ 0.55
		Insumo	3146	SINAPI	FITA VEDA ROSCA EM ROLOS DE 18 MM X 10 M (L X C)	UN	0.0210000	R$ 3.30	R$ 0.07
		Insumo	13415	SINAPI	TORNEIRA DE MESA/BANCADA, PARA LAVATORIO, FIXA, METALICA CROMADA, PADRAO POPULAR, 1/2" OU 3/4" (REF 1193)	UN	1.0000000	R$ 73.31	R$ 73.31

		7.5.21	ED-9133	SETOP	VÁLVULA DE DESCARGA COM REGISTRO INTERNO, ACIONAMENTO DUPLO, DN 1.1/2" (50MM), INCLUSIVE ACABAMENTO DA VÁLVULA	un			R$ 355.22
		Insumo	SETOP	MATED-11624	FITA VEDA ROSCA (LARGURA: 12MM|APLICAÇÃO: VEDAÇÃO PARA TUBOS E CONEXÕES ROSCÁVEIS)	m	2.3938936	R$ 0.13	R$ 0.31
		Insumo	SETOP	MATED-9132	VÁLVULA DE DESCARGA METÁLICA COM REGISTRO INTERNO COM ACABAMENTO (ACIONAMENTO: DUPLO|DIÂMETRO DA SEÇÃO: 1.1/2"|ACABAMENTO: INCLUSO|ACESSÓRIOS: INCLUSO)	un	1.0000000	R$ 298.86	R$ 298.86
		Atividade Auxiliar	SETOP	ED-50363	AJUDANTE DE BOMBEIRO/ENCANADOR COM ENCARGOS COMPLEMENTARES	hora	0.8148148	R$ 19.71	R$ 16.06
		Atividade Auxiliar	SETOP	ED-50374	BOMBEIRO/ENCANADOR COM ENCARGOS COMPLEMENTARES	hora	1.6296296	R$ 24.54	R$ 39.99

		7.5.22	ED-50323	SETOP	TORNEIRA METÁLICA PARA IRRIGAÇÃO/JARDIM, ACABAMENTO CROMADO, APLICAÇÃO DE PAREDE, INCLUSIVE FORNECIMENTO E INSTALAÇÃO	un			R$ 52.30
		Insumo	SETOP	MATED-11624	FITA VEDA ROSCA (LARGURA: 12MM|APLICAÇÃO: VEDAÇÃO PARA TUBOS E CONEXÕES ROSCÁVEIS)	m	0.3989823	R$ 0.13	R$ 0.05
		Insumo	SETOP	MATED-12191	TORNEIRA METÁLICA (APLICAÇÃO: JARDIM|BICO: ROSCA|ABERTURA: 1/2 VOLTA|ACABAMENTO: CROMADO|BITOLA: 1/2"|INSTALAÇÃO: PAREDE|REFERÊNCIA: 1130)	un	1.0000000	R$ 42.16	R$ 42.16
		Atividade Auxiliar	SETOP	ED-50363	AJUDANTE DE BOMBEIRO/ENCANADOR COM ENCARGOS COMPLEMENTARES	hora	0.1466666	R$ 19.71	R$ 2.89
		Atividade Auxiliar	SETOP	ED-50374	BOMBEIRO/ENCANADOR COM ENCARGOS COMPLEMENTARES	hora	0.2933333	R$ 24.54	R$ 7.20

		7.5.23	ED-50329	SETOP	TORNEIRA METÁLICA PARA LAVATÓRIO, FECHAMENTO AUTOMÁTICO, ACABAMENTO CROMADO, COM AREJADOR, APLICAÇÃO DE MESA, INCLUSIVE ENGATE FLEXÍVEL METÁLICO, FORNECIMENTO E INSTALAÇÃO	un			R$ 230.81
		Insumo	SETOP	MATED-11624	FITA VEDA ROSCA (LARGURA: 12MM|APLICAÇÃO: VEDAÇÃO PARA TUBOS E CONEXÕES ROSCÁVEIS)	m	0.3989823	R$ 0.13	R$ 0.05
		Insumo	SETOP	MATED-12565	ENGATE FLEXÍVEL METÁLICO (APLICAÇÃO: ENTRADA DE ÁGUA|COMPRIMENTO: 40CM|DIÂMETRO DA SEÇÃO: 1/2"[20MM])	un	1.0000000	R$ 33.51	R$ 33.51
		Insumo	SETOP	MATED-12194	TORNEIRA METÁLICA DE FECHAMENTO AUTOMÁTICO (APLICAÇÃO: LAVATÓRIO|BICO: AREJADOR|ABERTURA: PRESSÃO|ACABAMENTO: CROMADO|BITOLA: 1/2"|INSTALAÇÃO: MESA|REFERÊNCIA: 1170/1173)	un	1.0000000	R$ 183.24	R$ 183.24
		Atividade Auxiliar	SETOP	ED-50363	AJUDANTE DE BOMBEIRO/ENCANADOR COM ENCARGOS COMPLEMENTARES	hora	0.2037037	R$ 19.71	R$ 4.01
		Atividade Auxiliar	SETOP	ED-50374	BOMBEIRO/ENCANADOR COM ENCARGOS COMPLEMENTARES	hora	0.4074074	R$ 24.54	R$ 10.00

		7.5.24	ED-50332	SETOP	TUBO DE LIGAÇÃO DE ÁGUA PARA BACIA SANITÁRIA (VASO), DN 1.1/2", COMPRIMENTO 20CM, INCLUSIVE CANOPLA, SPUD, FORNECIMENTO E INSTALAÇÃO	U			R$ 142.70
		Insumo	SETOP	MATED-11493	TUBO DE LIGAÇÃO PARA BACIA SANITÁRIA (MATERIAL: LATÃO|ACABAMENTO: CROMADO|COMPRIMENTO: 200MM|DIÂMETRO DA SEÇÃO: 1.1/2"|CANOPLA: INCLUSO|SPUD: INCLUSO)	un	1.0000000	R$ 132.61	R$ 132.61
		Atividade Auxiliar	SETOP	ED-50363	AJUDANTE DE BOMBEIRO/ENCANADOR COM ENCARGOS COMPLEMENTARES	hora	0.1466666	R$ 19.71	R$ 2.89
		Atividade Auxiliar	SETOP	ED-50374	BOMBEIRO/ENCANADOR COM ENCARGOS COMPLEMENTARES	hora	0.2933333	R$ 24.54	R$ 7.20

		7.5.25	ED-48186	SETOP	SABONETEIRA DE LOUÇA, NA COR BRANCA, ASSENTAMENTO COM ARGAMASSA INDUSTRIALIZADA, INCLUSIVE REJUNTAMENTO E FORNECIMENTO	un			R$ 50.53
		Insumo	SETOP	MATED-12350	ARGAMASSA COLANTE (TIPO: AC-II|UTILIZAÇÃO: AMBIENTES EXTERNOS)	Kg	0.0009450	R$ 1.30	R$ 0.00
		Insumo	SETOP	MATED-12311	SABONETEIRA (MATERIAL: LOUCA|TIPO: EMBUTIR|COR: BRANCA|LARGURA*: 150MM|ALTURA*: 150MM)*VALORES REFERENCIAIS APROXIMADOS	un	1.0000000	R$ 29.40	R$ 29.40
		Atividade Auxiliar	SETOP	ED-50367	SERVENTE COM ENCARGOS COMPLEMENTARES	hora	0.3055556	R$ 18.30	R$ 5.59
		Atividade Auxiliar	SETOP	ED-50381	PEDREIRO COM ENCARGOS COMPLEMENTARES	hora	0.6111111	R$ 25.23	R$ 15.42
		Atividade Auxiliar	SETOP	ED-50718	APLICAÇÃO DE REJUNTE CIMENTÍCIO COLORIDO INDUSTRIALIZADO PARA REVESTIMENTOS DE PAREDE/PISO COM JUNTAS DE ATÉ 3MM DE ESPESSURA	m²	0.0225000	R$ 5.25	R$ 0.12

		7.5.26	ED-48158	SETOP	BANCO ARTICULADO EM AÇO INOX COM CANTOS ARREDONDADOS, PROFUNDIDADE MÍNIMA DE 0,45 M E COMPRIMENTO MÍNIMO DE 0,70 M, CONFORME NBR 9050	U			R$ 557.20
		Insumo	SETOP	MATED-12151	BANCO ARTICULADO EM AÇO INOX COM CANTOS ARREDONDADOS, PROFUNDIDADE MÍNIMA DE 0,45 M E COMPRIMENTO MÍNIMO DE 0,70 M, CONFORME NBR 9050	un	1.0000000	R$ 531.96	R$ 531.96
		Atividade Auxiliar	SETOP	ED-50381	PEDREIRO COM ENCARGOS COMPLEMENTARES	hora	1.0003964	R$ 25.23	R$ 25.24

		7.5.27	86887	SINAPI	ENGATE FLEXÍVEL EM INOX, 1/2 X 40CM - FORNECIMENTO E INSTALAÇÃO. AF_01/2020	UN			R$ 65.29
		Composição Auxiliar	88267	SINAPI	ENCANADOR OU BOMBEIRO HIDRÁULICO COM ENCARGOS COMPLEMENTARES	H	0.1525000	R$ 24.53	R$ 3.74
		Composição Auxiliar	88316	SINAPI	SERVENTE COM ENCARGOS COMPLEMENTARES	H	0.0481000	R$ 18.29	R$ 0.88
		Insumo	3146	SINAPI	FITA VEDA ROSCA EM ROLOS DE 18 MM X 10 M (L X C)	UN	0.0210000	R$ 3.30	R$ 0.07
		Insumo	11684	SINAPI	ENGATE / RABICHO FLEXIVEL INOX 1/2" X 40 CM	UN	1.0000000	R$ 60.60	R$ 60.60

		7.5.28	ED-49945	SETOP	GRELHA/PORTA GRELHA AÇO INOX, FECHO GIRATÓRIO 100 X 100 MM	un			R$ 30.94
		Insumo	SETOP	MATED-12503	GRELHA (MATERIAL: AÇO INOX|ACABAMENTO: POLIDO|FECHO GIRATÓRIO: INCLUSO|LARGURA: 100MM|COMPRIMENTO: 100MM|CAIXILHO OU PORTA GRELHA: INCLUSO)	un	1.0000000	R$ 20.28	R$ 20.28
		Atividade Auxiliar	SETOP	ED-48302	ARGAMASSA, TRAÇO 1:3 (CIMENTO E AREIA), COM PREPARO MECANIZADO	m³	0.0010000	R$ 574.09	R$ 0.57
		Atividade Auxiliar	SETOP	ED-50381	PEDREIRO COM ENCARGOS COMPLEMENTARES	hora	0.4000000	R$ 25.23	R$ 10.09

		7.5.29	ED-49962	SETOP	RALO HEMISFÉRICO, TIPO ABACAXI, DIÂMETRO DE 100MM, EXCLUSIVE CONDUTOR DE ÁGUA PLUVIAL	un			R$ 48.44
		Insumo	SETOP	MATED-11589	SOLUÇÃO LIMPADORA (APLICAÇÃO: TUBO DE PVC RÍGIDO)	l	0.0030000	R$ 57.50	R$ 0.17
		Insumo	SETOP	MATED-11613	ADESIVO PLÁSTICO (APLICAÇÃO: COLAGEM DE TUBOS E CONEXÕES EM PVC[ÁGUA FRIA]|PINCEL APLICADOR: INCLUSO)	Kg	0.0100000	R$ 73.82	R$ 0.74
		Insumo	SETOP	MATED-12518	RALO (MATERIAL: FERRO FUNDIDO|TIPO: SEMI-HEMISFÉRICO OU ABACAXI|DIÂMETRO: 100MM)	un	1.0000000	R$ 25.40	R$ 25.40
		Atividade Auxiliar	SETOP	ED-50363	AJUDANTE DE BOMBEIRO/ENCANADOR COM ENCARGOS COMPLEMENTARES	hora	0.5000000	R$ 19.71	R$ 9.86
		Atividade Auxiliar	SETOP	ED-50374	BOMBEIRO/ENCANADOR COM ENCARGOS COMPLEMENTARES	hora	0.5000000	R$ 24.54	R$ 12.27

		7.6.1	REV-INST-HIDR	Próprio	REVISÃO GERAL DAS INSTALAÇÕES HIDROSSANITÁRIAS	m²			R$ 3.52
		Composição Auxiliar	88267	SINAPI	ENCANADOR OU BOMBEIRO HIDRÁULICO COM ENCARGOS COMPLEMENTARES	H	0.0750000	R$ 28.67	R$ 2.15
		Composição Auxiliar	88316	SINAPI	SERVENTE COM ENCARGOS COMPLEMENTARES	H	0.0750000	R$ 18.29	R$ 1.37

		8.1.1	COMP-ELE-28	Próprio	INTERRUPTOR SIMPLES APARENTE COMPLETO EM CONDULETE DE ALUMÍNIO 3/4'' COM UNIDUT PARA CONEXÃO DE ELETRODUTO - FORNECIMENTO E INSTALAÇÃO	UN			R$ 79.41
		Composição Auxiliar	88247	SINAPI	AUXILIAR DE ELETRICISTA COM ENCARGOS COMPLEMENTARES	H	0.1600000	R$ 20.63	R$ 3.30
		Composição Auxiliar	88264	SINAPI	ELETRICISTA COM ENCARGOS COMPLEMENTARES	H	0.1600000	R$ 25.57	R$ 4.09
		Composição Auxiliar	91953	SINAPI	INTERRUPTOR SIMPLES (1 MÓDULO), 10A/250V, INCLUINDO SUPORTE E PLACA - FORNECIMENTO E INSTALAÇÃO. AF_03/2023	UN	1.0000000	R$ 26.18	R$ 26.18
		Composição Auxiliar	95801	SINAPI	CONDULETE DE ALUMÍNIO, TIPO X, PARA ELETRODUTO DE AÇO GALVANIZADO DN 20 MM (3/4''), APARENTE - FORNECIMENTO E INSTALAÇÃO. AF_10/2022	UN	1.0000000	R$ 43.60	R$ 43.60
		Insumo	2488	SINAPI	CONECTOR RETO DE ALUMINIO PARA ELETRODUTO DE 3/4", PARA ADAPTAR ENTRADA DE ELETRODUTO METALICO FLEXIVEL EM QUADROS	UN	1.0000000	R$ 2.24	R$ 2.24

		8.1.2	COMP-ELE-004	Próprio	TOMADA APARENTE COMPLETA 10A 250V EM CONDULETE COM TAMPA DE ALUMÍNIO 3/4'' COM UNIDUT PARA CONEXÃO DE ELETRODUTO - FORNECIMENTO E INSTALAÇÃO	UN			R$ 80.79
		Composição Auxiliar	88247	SINAPI	AUXILIAR DE ELETRICISTA COM ENCARGOS COMPLEMENTARES	H	0.1600000	R$ 20.63	R$ 3.30
		Composição Auxiliar	88264	SINAPI	ELETRICISTA COM ENCARGOS COMPLEMENTARES	H	0.1600000	R$ 25.57	R$ 4.09
		Composição Auxiliar	95801	SINAPI	CONDULETE DE ALUMÍNIO, TIPO X, PARA ELETRODUTO DE AÇO GALVANIZADO DN 20 MM (3/4''), APARENTE - FORNECIMENTO E INSTALAÇÃO. AF_10/2022	UN	1.0000000	R$ 43.72	R$ 43.72
		Composição Auxiliar	92000	SINAPI	TOMADA BAIXA DE EMBUTIR (1 MÓDULO), 2P+T 10 A, INCLUINDO SUPORTE E PLACA - FORNECIMENTO E INSTALAÇÃO. AF_03/2023	UN	1.0000000	R$ 27.44	R$ 27.44
		Insumo	2488	SINAPI	CONECTOR RETO DE ALUMINIO PARA ELETRODUTO DE 3/4", PARA ADAPTAR ENTRADA DE ELETRODUTO METALICO FLEXIVEL EM QUADROS	UN	1.0000000	R$ 2.24	R$ 2.24

		8.1.3	103782	SINAPI	LUMINÁRIA TIPO PLAFON CIRCULAR, DE SOBREPOR, COM LED DE 12/13 W - FORNECIMENTO E INSTALAÇÃO. AF_03/2022	UN			R$ 30.02
		Composição Auxiliar	88247	SINAPI	AUXILIAR DE ELETRICISTA COM ENCARGOS COMPLEMENTARES	H	0.3700000	R$ 20.63	R$ 7.63
		Composição Auxiliar	88264	SINAPI	ELETRICISTA COM ENCARGOS COMPLEMENTARES	H	0.3700000	R$ 25.57	R$ 9.46
		Insumo	39385	SINAPI	LUMINARIA LED PLAFON REDONDO DE SOBREPOR BIVOLT 12/13 W, D = *17* CM	UN	1.0000000	R$ 12.93	R$ 12.93

		8.1.4	COMP-ELE-257	Próprio	LUMINÁRIA COMERCIAL CHANFRADA DE SOBREPOR COMPLETA, PARA DUAS (2) LÂMPADAS TUBULARES LED 2X18W (20W) ØT8 , TEMPERATURA DA COR 6500K, FORNECIMENTO E INSTALAÇÃO, INCLUSIVE BASE, LÂMPADAS E TOMADA PARA FIXAÇÃO EM PERFILADO	UN			R$ 227.82
		Insumo	SETOP	MATED-11836	SOQUETE PARA LÂMPADA (BASE: G13|SISTEMA: ANTI-VIBRATÓRIO|PORTA-STARTER: SIM|TIPO: LÂMPADA TUBULAR [T8-T10]|CORRENTE: 2A|TENSÃO: 500V|MATERIAL: POLICARBONATO|COR: BRANCA)	UND	4.0000000	R$ 3.59	R$ 14.36
		Atividade Auxiliar	SINAPI	88247	AUXILIAR DE ELETRICISTA COM ENCARGOS COMPLEMENTARES	H	0.5000000	R$ 20.63	R$ 10.32
		Atividade Auxiliar	SINAPI	88264	ELETRICISTA COM ENCARGOS COMPLEMENTARES	H	0.5000000	R$ 25.57	R$ 12.79
		Atividade Auxiliar	SINAPI	100903	LÂMPADA TUBULAR LED DE 18/20 W, BASE G13 - FORNECIMENTO E INSTALAÇÃO. AF_02/2020_PS	UND	2.0000000	R$ 22.40	R$ 44.80
		Atividade Auxiliar	SETOP	ED-49392	LUMINÁRIA COMERCIAL CHANFRADA DE SOBREPOR, PARA DUAS (2) LÂMPADAS TUBULARES FLUORESCENTE 2X32W ØT8 OU 2X40W ØT10 OU LED 2X18W ØT8, FORNECIMENTO E INSTALAÇÃO, EXCLUSIVE BASE, REATOR E LÂMPADAS	UND	1.0000000	R$ 103.68	R$ 103.68
		Atividade Auxiliar	SETOP	ED-49462	CAIXA PARA TOMADA FIXA PARA PERFILADO COM CONJUNTO DE UMA (1) TOMADA PADRÃO, TRÊS (3) POLOS, CORRENTE 10A, TENSÃO 250V, (2P+T/10A 250V) E PLACA DE UM (1) POSTO, INCLUSIVE FORNECIMENTO, INSTALAÇÃO, SUPORTE, MÓDULO E PLACA, EXCLUSIVE PERFILADO	UND	1.0000000	R$ 41.87	R$ 41.87

		8.1.5	97607	SINAPI	LUMINÁRIA ARANDELA TIPO TARTARUGA, DE SOBREPOR, COM 1 LÂMPADA LED DE 6 W, SEM REATOR - FORNECIMENTO E INSTALAÇÃO. AF_02/2020	UN			R$ 107.74
		Composição Auxiliar	88247	SINAPI	AUXILIAR DE ELETRICISTA COM ENCARGOS COMPLEMENTARES	H	0.2299000	R$ 20.63	R$ 4.74
		Composição Auxiliar	88264	SINAPI	ELETRICISTA COM ENCARGOS COMPLEMENTARES	H	0.5518000	R$ 25.57	R$ 14.11
		Insumo	38193	SINAPI	LAMPADA LED 6 W BIVOLT BRANCA, FORMATO TRADICIONAL (BASE E27)	UN	1.0000000	R$ 3.89	R$ 3.89
		Insumo	38775	SINAPI	LUMINARIA TIPO TARTARUGA PARA AREA EXTERNA EM ALUMINIO, COM GRADE, PARA 1 LAMPADA, BASE E27, POTENCIA MAXIMA 40/60 W (NAO INCLUI LAMPADA)	UN	1.0000000	R$ 85.00	R$ 85.00

		8.1.6	95801	SINAPI	CONDULETE DE ALUMÍNIO, TIPO X, PARA ELETRODUTO DE AÇO GALVANIZADO DN 20 MM (3/4''), APARENTE - FORNECIMENTO E INSTALAÇÃO. AF_10/2022	UN			R$ 40.14
		Composição Auxiliar	88247	SINAPI	AUXILIAR DE ELETRICISTA COM ENCARGOS COMPLEMENTARES	H	0.4008000	R$ 20.63	R$ 8.27
		Composição Auxiliar	88264	SINAPI	ELETRICISTA COM ENCARGOS COMPLEMENTARES	H	0.4008000	R$ 25.57	R$ 10.25
		Insumo	2580	SINAPI	CONDULETE DE ALUMINIO TIPO X, PARA ELETRODUTO ROSCAVEL DE 3/4", COM TAMPA CEGA	UN	1.0000000	R$ 21.12	R$ 21.12
		Insumo	11950	SINAPI	BUCHA DE NYLON SEM ABA S6, COM PARAFUSO DE 4,20 X 40 MM EM ACO ZINCADO COM ROSCA SOBERBA, CABECA CHATA E FENDA PHILLIPS	UN	2.0000000	R$ 0.25	R$ 0.50

		8.1.7	ED-19523	SETOP	ELETROCALHA PERFURADA (200X50)MM EM CHAPA DE AÇO GALVANIZADO #18, COM TRATAMENTO PRÉ ZINCADO, INCLUSIVE TAMPA DE ENCAIXE, FIXAÇÃO SUPERIOR, CONEXÕES E ACESSÓRIOS	m			R$ 117.23
		Insumo	SETOP	MATED-19506	PARAFUSO (ROSCA: INTEIRA|APLICAÇÃO: ELETROCALHA E PERFILADO|CABEÇA: LENTILHA|MATERIAL: INOX|ACABAMENTO: CROMADO|BITOLA: 1/4"[6,35MM]X1/2"[12,7MM]|PESO/100PÇ: 0,541KG)	un	2.6666666	R$ 0.24	R$ 0.64
		Insumo	SETOP	MATED-18324	PORCA SEXTAVADA (MATERIAL: AÇO|DIÂMETRO: 6,35MM [1/4"]|PESO/100PÇ: 0,320 KG)	un	2.6666666	R$ 0.13	R$ 0.35
		Insumo	SETOP	MATED-18325	ARRUELA LISA REDONDA (DIÂMETRO 6,8MM [1/4"]|ACABAMENTO: ZINCADO|PESO: 560UN/KG)*VALORES REFERENCIAIS APROXIMADOS	un	2.6666666	R$ 0.15	R$ 0.40
		Insumo	SETOP	MATED-17932	TAMPA PARA ELETROCALHA METÁLICA (TIPO: ENCAIXE|TRATAMENTO: PRÉ-ZINCADO|CHAPA: N°24|MEDIDA: 200MM)	m	1.2000000	R$ 13.22	R$ 15.86
		Insumo	SETOP	MATED-17925	ELETROCALHA METÁLICA (TIPO: PERFURADA SEM VIROLA|TRATAMENTO: PRÉ-ZINCADO|CHAPA: N°18|MEDIDAS: 200X50MM)	m	1.2000000	R$ 50.28	R$ 60.34
		Insumo	SETOP	MATED-19528	TALA RETA (TIPO: AUTOPORTANTE|TRATAMENTO: PRÉ-ZINCADO|CHAPA: N°18|MEDIDA: 50MM|APLICAÇÃO: EMENDA PARA ELETROCALHA)	un	2.6666666	R$ 1.12	R$ 2.99
		Atividade Auxiliar	SETOP	ED-19507	FIXAÇÃO DE ELETROCALHA/LEITO HORIZONTAL COM LARGURA MENOR OU IGUAL A 200 MM EM LAJE, COM SUPORTE EM PERFILADO, INCLUSIVE PERFILADO, VERGALHÃO E ACESSÓRIOS, EXCLUSIVE ELETROCALHA/LEITO	m	1.0000000	R$ 9.53	R$ 9.53
		Atividade Auxiliar	SETOP	ED-50362	AJUDANTE DE ELETRICISTA COM ENCARGOS COMPLEMENTARES	hora	0.5866666	R$ 20.64	R$ 12.11
		Atividade Auxiliar	SETOP	ED-50373	ELETRICISTA COM ENCARGOS COMPLEMENTARES	hora	0.5866666	R$ 25.58	R$ 15.01

		8.1.8	ED-19519	SETOP	ELETROCALHA PERFURADA (100X50)MM EM CHAPA DE AÇO GALVANIZADO #18, COM TRATAMENTO PRÉ ZINCADO, INCLUSIVE TAMPA DE ENCAIXE, FIXAÇÃO SUPERIOR, CONEXÕES E ACESSÓRIOS	m			R$ 86.57
		Insumo	SETOP	MATED-19506	PARAFUSO (ROSCA: INTEIRA|APLICAÇÃO: ELETROCALHA E PERFILADO|CABEÇA: LENTILHA|MATERIAL: INOX|ACABAMENTO: CROMADO|BITOLA: 1/4"[6,35MM]X1/2"[12,7MM]|PESO/100PÇ: 0,541KG)	un	2.6666666	R$ 0.24	R$ 0.64
		Insumo	SETOP	MATED-18324	PORCA SEXTAVADA (MATERIAL: AÇO|DIÂMETRO: 6,35MM [1/4"]|PESO/100PÇ: 0,320 KG)	un	2.6666666	R$ 0.13	R$ 0.35
		Insumo	SETOP	MATED-18325	ARRUELA LISA REDONDA (DIÂMETRO 6,8MM [1/4"]|ACABAMENTO: ZINCADO|PESO: 560UN/KG)*VALORES REFERENCIAIS APROXIMADOS	un	2.6666666	R$ 0.15	R$ 0.40
		Insumo	SETOP	MATED-17930	TAMPA PARA ELETROCALHA METÁLICA (TIPO: ENCAIXE|TRATAMENTO: PRÉ-ZINCADO|CHAPA: N°24|MEDIDA: 100MM)	m	1.2000000	R$ 7.65	R$ 9.18
		Insumo	SETOP	MATED-17921	ELETROCALHA METÁLICA (TIPO: PERFURADA SEM VIROLA|TRATAMENTO: PRÉ-ZINCADO|CHAPA: N°18|MEDIDAS: 100X50MM)	m	1.2000000	R$ 32.41	R$ 38.89
		Insumo	SETOP	MATED-19528	TALA RETA (TIPO: AUTOPORTANTE|TRATAMENTO: PRÉ-ZINCADO|CHAPA: N°18|MEDIDA: 50MM|APLICAÇÃO: EMENDA PARA ELETROCALHA)	un	2.6666666	R$ 1.12	R$ 2.99
		Atividade Auxiliar	SETOP	ED-19507	FIXAÇÃO DE ELETROCALHA/LEITO HORIZONTAL COM LARGURA MENOR OU IGUAL A 200 MM EM LAJE, COM SUPORTE EM PERFILADO, INCLUSIVE PERFILADO, VERGALHÃO E ACESSÓRIOS, EXCLUSIVE ELETROCALHA/LEITO	m	1.0000000	R$ 9.53	R$ 9.53
		Atividade Auxiliar	SETOP	ED-50362	AJUDANTE DE ELETRICISTA COM ENCARGOS COMPLEMENTARES	hora	0.5328541	R$ 20.64	R$ 11.00
		Atividade Auxiliar	SETOP	ED-50373	ELETRICISTA COM ENCARGOS COMPLEMENTARES	hora	0.5314009	R$ 25.58	R$ 13.59

		8.1.9	ED-49450	SETOP	PERFILADO PERFURADO (38X38)MM EM CHAPA DE AÇO GALVANIZADO #18, COM TRATAMENTO PRÉ ZINCADO, INCLUSIVE TAMPA DE ENCAIXE, FIXAÇÃO SUPERIOR, CONEXÕES E ACESSÓRIOS	m			R$ 58.15
		Insumo	SETOP	MATED-19506	PARAFUSO (ROSCA: INTEIRA|APLICAÇÃO: ELETROCALHA E PERFILADO|CABEÇA: LENTILHA|MATERIAL: INOX|ACABAMENTO: CROMADO|BITOLA: 1/4"[6,35MM]X1/2"[12,7MM]|PESO/100PÇ: 0,541KG)	un	1.3333333	R$ 0.24	R$ 0.32
		Insumo	SETOP	MATED-18325	ARRUELA LISA REDONDA (DIÂMETRO 6,8MM [1/4"]|ACABAMENTO: ZINCADO|PESO: 560UN/KG)*VALORES REFERENCIAIS APROXIMADOS	un	1.3333333	R$ 0.15	R$ 0.20
		Insumo	SETOP	MATED-18324	PORCA SEXTAVADA (MATERIAL: AÇO|DIÂMETRO: 6,35MM [1/4"]|PESO/100PÇ: 0,320 KG)	un	1.3333333	R$ 0.13	R$ 0.17
		Insumo	SETOP	MATED-19587	TALA RETA (TRATAMENTO: PRÉ-ZINCADO|QUANTIDADE DE FUROS: 4|CHAPA: N°18|MEDIDA: 38MM|APLICAÇÃO: EMENDA PARA PERFILADO)	un	0.3333333	R$ 1.59	R$ 0.53
		Insumo	SETOP	MATED-19585	TAMPA PARA PERFILADO (TIPO: ENCAIXE|TRATAMENTO: PRÉ-ZINCADO|CHAPA: N°24|MEDIDA: 38MM)	m	1.2000000	R$ 4.40	R$ 5.28
		Insumo	SETOP	MATED-11881	PERFILADO (TIPO: PERFURADO|MATERIAL: CHAPA DE AÇO|TRATAMENTO: PRÉ-ZINCADO|CHAPA: N°18|LARGURA: 38MM|ALTURA: 38MM|TAMPA: NÃO INCLUSA)	m	1.2000000	R$ 18.43	R$ 22.11
		Atividade Auxiliar	SETOP	ED-19583	FIXAÇÃO DE PERFILADO HORIZONTAL, INCLUSIVE SUPORTE, VERGALHÃO E ACESSÓRIOS, EXCLUSIVE PERFILADO	m	1.0000000	R$ 9.48	R$ 9.48
		Atividade Auxiliar	SETOP	ED-50362	AJUDANTE DE ELETRICISTA COM ENCARGOS COMPLEMENTARES	hora	0.4339250	R$ 20.64	R$ 8.96
		Atividade Auxiliar	SETOP	ED-50373	ELETRICISTA COM ENCARGOS COMPLEMENTARES	hora	0.4339250	R$ 25.58	R$ 11.10

		8.1.10	ED-49455	SETOP	DERIVAÇÃO LATERAL SIMPLES, EM PERFILADO, PARA ELETRODUTO (3/4"), EM CHAPA DE AÇO COM TRATAMENTO PRÉ ZINCADO, INCLUSIVE FIXAÇÃO	un			R$ 7.78
		Insumo	SETOP	MATED-11870	DERIVAÇÃO PARA ELETRODUTO (TIPO: SIMPLES|SAÍDA: LATERAL|APLICAÇÃO: PERFILADO|TRATAMENTO: PRÉ-ZINCADO|DIÂMETRO DA SEÇÃO: 3/4"|COMPRIMENTO: 120MM)	un	1.0000000	R$ 2.10	R$ 2.10
		Atividade Auxiliar	SETOP	ED-50362	AJUDANTE DE ELETRICISTA COM ENCARGOS COMPLEMENTARES	hora	0.1496599	R$ 25.19	R$ 3.77
		Atividade Auxiliar	SETOP	ED-50373	ELETRICISTA COM ENCARGOS COMPLEMENTARES	hora	0.0748299	R$ 25.58	R$ 1.91

		8.1.11	ED-49317	SETOP	ELETRODUTO DE AÇO GALVANIZADO LEVE, INCLUSIVE CONEXÕES, SUPORTES E FIXAÇÃO DN 20 (3/4")	m			R$ 20.74
		Insumo	SETOP	MATED-12286	ELETRODUTO RÍGIDO (MATERIAL: AÇO|TRATAMENTO: GALVANIZADO ELETROLÍTICO|SÉRIE: LEVE|DIÂMETRO: 3/4"[20MM]|ESPESSURA*: 0,5-0,6MM|MASSA LINEAR*: 0,38KG/M)*VALORES REFERENCIAIS APROXIMADOS	m	1.1000000	R$ 4.58	R$ 5.04
		Atividade Auxiliar	SETOP	ED-50362	AJUDANTE DE ELETRICISTA COM ENCARGOS COMPLEMENTARES	hora	0.3000000	R$ 20.64	R$ 6.19
		Atividade Auxiliar	SETOP	ED-50373	ELETRICISTA COM ENCARGOS COMPLEMENTARES	hora	0.3003911	R$ 31.66	R$ 9.51

		8.1.12	ED-49321	SETOP	ELETRODUTO DE AÇO GALVANIZADO MÉDIO, INCLUSIVE CONEXÕES, SUPORTES E FIXAÇÃO DN 50 (2")	m			R$ 47.72
		Insumo	SETOP	MATED-12201	ELETRODUTO RÍGIDO (MATERIAL: AÇO|TRATAMENTO: GALVANIZADO ELETROLÍTICO|SÉRIE: MÉDIO|DIÂMETRO: 2"[50MM]|ESPESSURA*: 0,8-0,9MM|MASSA LINEAR*: 1,32KG/M)*VALORES REFERENCIAIS APROXIMADOS	m	1.1000000	R$ 20.27	R$ 22.30
		Atividade Auxiliar	SETOP	ED-50362	AJUDANTE DE ELETRICISTA COM ENCARGOS COMPLEMENTARES	hora	0.5500000	R$ 20.64	R$ 11.35
		Atividade Auxiliar	SETOP	ED-50373	ELETRICISTA COM ENCARGOS COMPLEMENTARES	hora	0.5500000	R$ 25.58	R$ 14.07

		8.1.13	97610	SINAPI	LÂMPADA COMPACTA DE LED 10 W, BASE E27 - FORNECIMENTO E INSTALAÇÃO. AF_02/2020	UN			R$ 14.04
		Composição Auxiliar	88247	SINAPI	AUXILIAR DE ELETRICISTA COM ENCARGOS COMPLEMENTARES	H	0.0690000	R$ 20.63	R$ 1.42
		Composição Auxiliar	88264	SINAPI	ELETRICISTA COM ENCARGOS COMPLEMENTARES	H	0.1655000	R$ 25.57	R$ 4.23
		Insumo	12295	SINAPI	SOQUETE DE BAQUELITE BASE E27, PARA LAMPADAS	UN	1.0000000	R$ 2.68	R$ 2.68
		Insumo	38194	SINAPI	LAMPADA LED 10 W BIVOLT BRANCA, FORMATO TRADICIONAL (BASE E27)	UN	1.0000000	R$ 5.71	R$ 5.71

		8.1.14	COMP-ELE-031	Próprio	INTERRUPTOR PARALELO (THREE WAY) APARENTE COMPLETO COM TAMPA EM CONDULETE DE ALUMÍNIO 3/4'' COM UNIDUT - FORNECIMENTO E INSTALAÇÃO	UN			R$ 41.78
		Composição Auxiliar	88247	SINAPI	AUXILIAR DE ELETRICISTA COM ENCARGOS COMPLEMENTARES	H	0.1600000	R$ 20.63	R$ 3.30
		Composição Auxiliar	88264	SINAPI	ELETRICISTA COM ENCARGOS COMPLEMENTARES	H	0.1600000	R$ 25.57	R$ 4.09
		Insumo	2580	SINAPI	CONDULETE DE ALUMINIO TIPO X, PARA ELETRODUTO ROSCAVEL DE 3/4", COM TAMPA CEGA	UN	1.0000000	R$ 21.26	R$ 21.26
		Insumo	2488	SINAPI	CONECTOR RETO DE ALUMINIO PARA ELETRODUTO DE 3/4", PARA ADAPTAR ENTRADA DE ELETRODUTO METALICO FLEXIVEL EM QUADROS	UN	1.0000000	R$ 2.24	R$ 2.24
		Insumo	38113	SINAPI	INTERRUPTOR PARALELO 10A, 250V (APENAS MODULO)	UN	1.0000000	R$ 7.57	R$ 7.57
		Insumo	MATED-17885	SETOP	TAMPA PARA CONDULETE (MATERIAL: ALUMÍNIO|TIPO: INTERRUPTOR|QUANTIDADE DE POSTOS: 1|CONDULETES: 3/4"[20MM]|PARAFUSOS: INCLUSOS)	un	1.0000000	R$ 3.32	R$ 3.32

		8.2.1	91924	SINAPI	CABO DE COBRE FLEXÍVEL ISOLADO, 1,5 MM², ANTI-CHAMA 450/750 V, PARA CIRCUITOS TERMINAIS - FORNECIMENTO E INSTALAÇÃO. AF_03/2023	M			R$ 2.90
		Composição Auxiliar	88247	SINAPI	AUXILIAR DE ELETRICISTA COM ENCARGOS COMPLEMENTARES	H	0.0230000	R$ 20.63	R$ 0.47
		Composição Auxiliar	88264	SINAPI	ELETRICISTA COM ENCARGOS COMPLEMENTARES	H	0.0230000	R$ 25.57	R$ 0.59
		Insumo	1013	SINAPI	CABO DE COBRE, FLEXIVEL, CLASSE 4 OU 5, ISOLACAO EM PVC/A, ANTICHAMA BWF-B, 1 CONDUTOR, 450/750 V, SECAO NOMINAL 1,5 MM2	M	1.2434000	R$ 1.46	R$ 1.81
		Insumo	21127	SINAPI	FITA ISOLANTE ADESIVA ANTICHAMA, USO ATE 750 V, EM ROLO DE 19 MM X 5 M	UN	0.0094000	R$ 3.10	R$ 0.03

		8.2.2	91926	SINAPI	CABO DE COBRE FLEXÍVEL ISOLADO, 2,5 MM², ANTI-CHAMA 450/750 V, PARA CIRCUITOS TERMINAIS - FORNECIMENTO E INSTALAÇÃO. AF_03/2023	M			R$ 4.21
		Composição Auxiliar	88247	SINAPI	AUXILIAR DE ELETRICISTA COM ENCARGOS COMPLEMENTARES	H	0.0290000	R$ 20.63	R$ 0.60
		Composição Auxiliar	88264	SINAPI	ELETRICISTA COM ENCARGOS COMPLEMENTARES	H	0.0290000	R$ 25.57	R$ 0.74
		Insumo	1014	SINAPI	CABO DE COBRE, FLEXIVEL, CLASSE 4 OU 5, ISOLACAO EM PVC/A, ANTICHAMA BWF-B, 1 CONDUTOR, 450/750 V, SECAO NOMINAL 2,5 MM2	M	1.2434000	R$ 2.28	R$ 2.84
		Insumo	21127	SINAPI	FITA ISOLANTE ADESIVA ANTICHAMA, USO ATE 750 V, EM ROLO DE 19 MM X 5 M	UN	0.0094000	R$ 3.10	R$ 0.03

		8.2.3	91928	SINAPI	CABO DE COBRE FLEXÍVEL ISOLADO, 4 MM², ANTI-CHAMA 450/750 V, PARA CIRCUITOS TERMINAIS - FORNECIMENTO E INSTALAÇÃO. AF_03/2023	M			R$ 6.52
		Composição Auxiliar	88247	SINAPI	AUXILIAR DE ELETRICISTA COM ENCARGOS COMPLEMENTARES	H	0.0390000	R$ 20.63	R$ 0.80
		Composição Auxiliar	88264	SINAPI	ELETRICISTA COM ENCARGOS COMPLEMENTARES	H	0.0390000	R$ 25.57	R$ 1.00
		Insumo	981	SINAPI	CABO DE COBRE, FLEXIVEL, CLASSE 4 OU 5, ISOLACAO EM PVC/A, ANTICHAMA BWF-B, 1 CONDUTOR, 450/750 V, SECAO NOMINAL 4 MM2	M	1.2434000	R$ 3.77	R$ 4.69
		Insumo	21127	SINAPI	FITA ISOLANTE ADESIVA ANTICHAMA, USO ATE 750 V, EM ROLO DE 19 MM X 5 M	UN	0.0094000	R$ 3.10	R$ 0.03

		8.2.4	91934	SINAPI	CABO DE COBRE FLEXÍVEL ISOLADO, 16 MM², ANTI-CHAMA 450/750 V, PARA CIRCUITOS TERMINAIS - FORNECIMENTO E INSTALAÇÃO. AF_03/2023	M			R$ 23.54
		Composição Auxiliar	88247	SINAPI	AUXILIAR DE ELETRICISTA COM ENCARGOS COMPLEMENTARES	H	0.1140000	R$ 20.63	R$ 2.35
		Composição Auxiliar	88264	SINAPI	ELETRICISTA COM ENCARGOS COMPLEMENTARES	H	0.1140000	R$ 25.57	R$ 2.91
		Insumo	979	SINAPI	CABO DE COBRE, FLEXIVEL, CLASSE 4 OU 5, ISOLACAO EM PVC/A, ANTICHAMA BWF-B, 1 CONDUTOR, 450/750 V, SECAO NOMINAL 16 MM2	M	1.2434000	R$ 14.68	R$ 18.25
		Insumo	21127	SINAPI	FITA ISOLANTE ADESIVA ANTICHAMA, USO ATE 750 V, EM ROLO DE 19 MM X 5 M	UN	0.0094000	R$ 3.10	R$ 0.03

		8.2.5	101562	SINAPI	CABO DE COBRE FLEXÍVEL ISOLADO, 25 MM², 0,6/1,0 KV, PARA REDE AÉREA DE DISTRIBUIÇÃO DE ENERGIA ELÉTRICA DE BAIXA TENSÃO - FORNECIMENTO E INSTALAÇÃO. AF_07/2020	M			R$ 24.53
		Composição Auxiliar	88264	SINAPI	ELETRICISTA COM ENCARGOS COMPLEMENTARES	H	0.0029000	R$ 25.57	R$ 0.07
		Insumo	996	SINAPI	CABO DE COBRE, FLEXIVEL, CLASSE 4 OU 5, ISOLACAO EM PVC/A, ANTICHAMA BWF-B, COBERTURA PVC-ST1, ANTICHAMA BWF-B, 1 CONDUTOR, 0,6/1 KV, SECAO NOMINAL 25 MM2	M	1.0401000	R$ 23.52	R$ 24.46

		8.2.6	101564	SINAPI	CABO DE COBRE FLEXÍVEL ISOLADO, 50 MM², 0,6/1,0 KV, PARA REDE AÉREA DE DISTRIBUIÇÃO DE ENERGIA ELÉTRICA DE BAIXA TENSÃO - FORNECIMENTO E INSTALAÇÃO. AF_07/2020	M			R$ 51.19
		Composição Auxiliar	88264	SINAPI	ELETRICISTA COM ENCARGOS COMPLEMENTARES	H	0.0030000	R$ 25.57	R$ 0.08
		Insumo	1018	SINAPI	CABO DE COBRE, FLEXIVEL, CLASSE 4 OU 5, ISOLACAO EM PVC/A, ANTICHAMA BWF-B, COBERTURA PVC-ST1, ANTICHAMA BWF-B, 1 CONDUTOR, 0,6/1 KV, SECAO NOMINAL 50 MM2	M	1.0401000	R$ 49.14	R$ 51.11

		8.3.1	COMP-ELE-258	Próprio	QUADRO DE DISTRIBUICAO DE CIRCUITOS (QDC) COMPLETO , CONFORME PROJETO, PARA OS BLOCOS DA MORADIA ESTUDANTIL COM BARRAMENTO TRIFASICO DE 100A , DE SOBREPOR, DISJUNTOR GERAL DE 63A, EM CHAPA DE ACO GALVANIZADO, PARA 40 DISJUNTORES DIN, 100 A - FORNECIMENTO, MONTAGEM E INSTALAÇÃO	UN			R$ 2,138.56
		Composição Auxiliar	88264	SINAPI	ELETRICISTA COM ENCARGOS COMPLEMENTARES	H	2.0000000	R$ 25.57	R$ 51.14
		Composição Auxiliar	88247	SINAPI	AUXILIAR DE ELETRICISTA COM ENCARGOS COMPLEMENTARES	H	2.0000000	R$ 20.63	R$ 41.26
		Composição Auxiliar	101881	SINAPI	QUADRO DE DISTRIBUIÇÃO DE ENERGIA EM CHAPA DE AÇO GALVANIZADO, DE EMBUTIR, COM BARRAMENTO TRIFÁSICO, PARA 40 DISJUNTORES DIN 100A - FORNECIMENTO E INSTALAÇÃO. AF_10/2020	UN	1.0000000	R$ 965.83	R$ 965.83
		Composição Auxiliar	COMP-ELE-201	Próprio	DISJUNTOR TRIPOLAR TIPO DIN, CORRENTE NOMINAL DE 63A - FORNECIMENTO E INSTALAÇÃO. AF_04/2016	UN	1.0000000	R$ 122.14	R$ 122.14
		Composição Auxiliar	93661	SINAPI	DISJUNTOR BIPOLAR TIPO DIN, CORRENTE NOMINAL DE 16A - FORNECIMENTO E INSTALAÇÃO. AF_10/2020	UN	5.0000000	R$ 79.25	R$ 396.25
		Composição Auxiliar	93655	SINAPI	DISJUNTOR MONOPOLAR TIPO DIN, CORRENTE NOMINAL DE 20A - FORNECIMENTO E INSTALAÇÃO. AF_10/2020	UN	8.0000000	R$ 17.30	R$ 138.40
		Composição Auxiliar	93654	SINAPI	DISJUNTOR MONOPOLAR TIPO DIN, CORRENTE NOMINAL DE 16A - FORNECIMENTO E INSTALAÇÃO. AF_10/2020	UN	1.0000000	R$ 16.06	R$ 16.06
		Composição Auxiliar	COMP-ELE-259	Próprio	DISPOSITIVO DPS CLASSE II, 1 POLO, TENSAO MAXIMA DE 175 V, CORRENTE MAXIMA DE *20* KA (TIPO AC) - FORNECIMENTO E INSTALAÇÃO	UN	4.0000000	R$ 101.87	R$ 407.48

		8.3.2	COMP-ELE-244	Próprio	QUADRO DE DISTRIBUIÇÃO GERAL (QDG) DE MORADIA ESTUDANTIL DE SOBREPOR COMPLETO EM AÇO GALVANIZADO, GRAU DE PROTEÇÃO IP-54, BARRAMENTO PRINCIPAL DE 350A E DISJUNTOR GERAL DE 300A , BARRAMENTO DE ATERRAMENTO, BARRAMENTO DE NEUTRO E DPS, CONFORME ESPECIFICAÇÕES EM PROJETO - FORNECIMENTO, MONTAGEM E INSTALAÇÃO	UN			R$ 6,529.03
		Composição Auxiliar	88264	SINAPI	ELETRICISTA COM ENCARGOS COMPLEMENTARES	H	8.0027376	R$ 25.57	R$ 204.63
		Composição Auxiliar	88247	SINAPI	AUXILIAR DE ELETRICISTA COM ENCARGOS COMPLEMENTARES	H	8.0000000	R$ 20.63	R$ 165.04
		Composição Auxiliar	88315	SINAPI	SERRALHEIRO COM ENCARGOS COMPLEMENTARES	H	4.0000000	R$ 25.01	R$ 100.04
		Composição Auxiliar	88251	SINAPI	AUXILIAR DE SERRALHEIRO COM ENCARGOS COMPLEMENTARES	H	4.0000000	R$ 20.20	R$ 80.80
		Composição Auxiliar	COMP-ELE-201	Próprio	DISJUNTOR TRIPOLAR TIPO DIN, CORRENTE NOMINAL DE 63A - FORNECIMENTO E INSTALAÇÃO. AF_04/2016	UN	6.0000000	R$ 122.12	R$ 732.72
		Composição Auxiliar	93669	SINAPI	DISJUNTOR TRIPOLAR TIPO DIN, CORRENTE NOMINAL DE 20A - FORNECIMENTO E INSTALAÇÃO. AF_10/2020	UN	2.0000000	R$ 102.71	R$ 205.42
		Composição Auxiliar	ED-34498	SETOP	DISJUNTOR TRIPOLAR TIPO DIN, CORRENTE NOMINAL DE 125A, FORNECIMENTO E INSTALAÇÃO, INCLUSIVE TERMINAL DE COMPRESSÃO	un	2.0000000	R$ 279.95	R$ 559.90
		Composição Auxiliar	COMP-ELE-259	Próprio	DISPOSITIVO DPS CLASSE II, 1 POLO, TENSAO MAXIMA DE 175 V, CORRENTE MAXIMA DE *20* KA (TIPO AC) - FORNECIMENTO E INSTALAÇÃO	UN	4.0000000	R$ 101.87	R$ 407.48
		Composição Auxiliar	93661	SINAPI	DISJUNTOR BIPOLAR TIPO DIN, CORRENTE NOMINAL DE 16A - FORNECIMENTO E INSTALAÇÃO. AF_10/2020	UN	2.0000000	R$ 79.25	R$ 158.50
		Insumo	13159	ORSE	Barramento neutro e terra para quadro de distribuição	un	2.0000000	R$ 26.78	R$ 53.56
		Insumo	12329	SINAPI	COBRE ELETROLITICO EM BARRA OU CHAPA	KG	2.5000000	R$ 113.89	R$ 284.73
		Insumo	MATED- 19401	SETOP	DISJUNTOR EM CAIXA MOLDADA (TIPO: TRIPOLAR | CORRENTE: 300A| Icc: 35KA EM 380/400V| DISPARADOR: FIXO)	un	1.0000000	R$ 1,046.58	R$ 1,046.58
		Insumo	12201	ORSE	Quadro geral de distribuição de embutir, com barramento,, em chapa galvaniz.,medindo:1140x1520x200cm, exclusive disjuntores	un	1.0000000	R$ 2,529.63	R$ 2,529.63

		8.3.3	COMP-ELE-269	Próprio	DISPOSITIVO DR, 2 POLOS, SENSIBILIDADE DE 30 MA, CORRENTE DE 25 A, TIPO AC, INCLUSIVE TERMINAIS - FORNECIMENTO E INSTALAÇÃO.	UN			R$ 228.83
		Composição Auxiliar	88247	SINAPI	AUXILIAR DE ELETRICISTA COM ENCARGOS COMPLEMENTARES	H	0.2000000	R$ 20.63	R$ 4.13
		Composição Auxiliar	88264	SINAPI	ELETRICISTA COM ENCARGOS COMPLEMENTARES	H	0.2000000	R$ 25.57	R$ 5.11
		Insumo	39445	SINAPI	DISPOSITIVO DR, 2 POLOS, SENSIBILIDADE DE 30 MA, CORRENTE DE 25 A, TIPO AC	UN	1.0000000	R$ 214.59	R$ 214.59
		Insumo	1570	SINAPI	TERMINAL A COMPRESSAO EM COBRE ESTANHADO PARA CABO 2,5 MM2, 1 FURO E 1 COMPRESSAO, PARA PARAFUSO DE FIXACAO M5	UN	4.0000000	R$ 1.25	R$ 5.00

		8.4.1	96986	SINAPI	HASTE DE ATERRAMENTO, DIÂMETRO 3/4", COM 3 METROS - FORNECIMENTO E INSTALAÇÃO. AF_08/2023	UN			R$ 169.12
		Composição Auxiliar	88247	SINAPI	AUXILIAR DE ELETRICISTA COM ENCARGOS COMPLEMENTARES	H	0.3882000	R$ 20.63	R$ 8.01
		Composição Auxiliar	88264	SINAPI	ELETRICISTA COM ENCARGOS COMPLEMENTARES	H	0.3882000	R$ 25.57	R$ 9.93
		Insumo	3378	SINAPI	HASTE DE ATERRAMENTO EM ACO COM 3,00 M DE COMPRIMENTO E DN = 3/4", REVESTIDA COM BAIXA CAMADA DE COBRE, SEM CONECTOR	UN	1.0000000	R$ 151.18	R$ 151.18

		8.4.2	96977	SINAPI	CORDOALHA DE COBRE NU 50 MM², ENTERRADA - FORNECIMENTO E INSTALAÇÃO. AF_08/2023	M			R$ 55.92
		Composição Auxiliar	88247	SINAPI	AUXILIAR DE ELETRICISTA COM ENCARGOS COMPLEMENTARES	H	0.0331000	R$ 20.63	R$ 0.68
		Composição Auxiliar	88264	SINAPI	ELETRICISTA COM ENCARGOS COMPLEMENTARES	H	0.0331000	R$ 25.57	R$ 0.85
		Insumo	867	SINAPI	CABO DE COBRE NU 50 MM2 MEIO-DURO	M	1.0500000	R$ 51.80	R$ 54.39

		8.4.3	COMP-ELE-260	Próprio	CAIXA DE INSPEÇÃO PARA ATERRAMENTO, CIRCULAR, EM POLIETILENO, DIÂMETRO INTERNO = 0,3 M COM TAMPA EM FERRO FUNDIDO. AF_12/2020	UN			R$ 126.76
		Composição Auxiliar	88309	SINAPI	PEDREIRO COM ENCARGOS COMPLEMENTARES	H	0.1384000	R$ 25.22	R$ 3.49
		Composição Auxiliar	88316	SINAPI	SERVENTE COM ENCARGOS COMPLEMENTARES	H	0.1088000	R$ 18.29	R$ 1.99
		Composição Auxiliar	101618	SINAPI	PREPARO DE FUNDO DE VALA COM LARGURA MENOR QUE 1,5 M, COM CAMADA DE AREIA, LANÇAMENTO MANUAL. AF_08/2020	m³	0.0141000	R$ 234.43	R$ 3.31
		Insumo	34643	SINAPI	CAIXA DE INSPECAO PARA ATERRAMENTO E PARA RAIOS, EM POLIPROPILENO, DIAMETRO = 300 MM X ALTURA = 400 MM	UN	1.0000000	R$ 37.15	R$ 37.15
		Insumo	MATED-5551	SETOP	TAMPA (MATERIAL: FERRO FUNDIDO|DIÂMETRO*: 300MM|APLICAÇÃO: INSPEÇÃO ELÉTRICA OU SISTEMA DE PROTEÇÃO CONTRA DESCARGAS ATMOSFÉRICAS)*VALORES REREFENCIAIS APROXIMADOS	un	1.0000000	R$ 80.82	R$ 80.82

		8.4.4	93358	SINAPI	ESCAVAÇÃO MANUAL DE VALA COM PROFUNDIDADE MENOR OU IGUAL A 1,30 M. AF_02/2021	m³			R$ 79.35
			88316	SINAPI	SERVENTE COM ENCARGOS COMPLEMENTARES	H	3.9549066	R$ 20.06	R$ 79.35

		8.4.5	ED-51120	SETOP	REATERRO MANUAL DE VALA, INCLUSIVE ESPALHAMENTO E COMPACTAÇÃO MANUAL COM SOQUETE	m³			R$ 68.45
		Atividade Auxiliar	SETOP	ED-50367	SERVENTE COM ENCARGOS COMPLEMENTARES	hora	3.4103063	R$ 20.07	R$ 68.45

		8.4.6	97912	SINAPI	TRANSPORTE COM CAMINHÃO BASCULANTE DE 6 M³, EM VIA URBANA EM LEITO NATURAL (UNIDADE: M3XKM). AF_07/2020	M3XKM			R$ 3.68
		Composição Auxiliar	67826	SINAPI	CAMINHÃO BASCULANTE 6 M3 TOCO, PESO BRUTO TOTAL 16.000 KG, CARGA ÚTIL MÁXIMA 11.130 KG, DISTÂNCIA ENTRE EIXOS 5,36 M, POTÊNCIA 185 CV, INCLUSIVE CAÇAMBA METÁLICA - CHP DIURNO. AF_06/2014	CHP	0.0175000	R$ 185.14	R$ 3.24
		Composição Auxiliar	67827	SINAPI	CAMINHÃO BASCULANTE 6 M3 TOCO, PESO BRUTO TOTAL 16.000 KG, CARGA ÚTIL MÁXIMA 11.130 KG, DISTÂNCIA ENTRE EIXOS 5,36 M, POTÊNCIA 185 CV, INCLUSIVE CAÇAMBA METÁLICA - CHI DIURNO. AF_06/2014	CHI	0.0075000	R$ 59.10	R$ 0.44

		8.4.7	ED-51131	SETOP	CARGA MANUAL DE MATERIAL DE QUALQUER NATUREZA SOBRE CAMINHÃO, EXCLUSIVE TRANSPORTE	m³			R$ 40.14
		Atividade Auxiliar	SETOP	ED-50367	SERVENTE COM ENCARGOS COMPLEMENTARES	hora	1.9994536	R$ 20.08	R$ 40.14

		8.4.8	ED-51054	SETOP	CAIXA DE EQUALIZAÇÃO PARA USO INTERNO E EXTERNO COM 9 TERMINAIS 380X320X175MM EM AÇO E ACABAMENTO EM EPOXI	U			R$ 328.59
		Insumo	SETOP	MATED-12007	CAIXA DE EQUALIZAÇÃO (TIPO: SOBREPOR|QUANTIDADE DE TERMINAIS: 9|MATERIAL: AÇO|ACABAMENTO: PINTURA EPÓXI|LARGURA*: 350MCM|COMPRIMENTO*: 350MM|PROFUNDIDA*: 170MM|APLICAÇÃO: SISTEMA DE PROTEÇÃO CONTRA DESCARGAS ATMOSFÉRICAS)*VALORES REREFENCIAIS APROXIMADOS	un	1.0000000	R$ 259.25	R$ 259.25
		Atividade Auxiliar	SETOP	ED-50362	AJUDANTE DE ELETRICISTA COM ENCARGOS COMPLEMENTARES	hora	1.5004845	R$ 20.64	R$ 30.97
		Atividade Auxiliar	SETOP	ED-50373	ELETRICISTA COM ENCARGOS COMPLEMENTARES	hora	1.5000000	R$ 25.58	R$ 38.37

		8.4.9	91934	SINAPI	CABO DE COBRE FLEXÍVEL ISOLADO, 16 MM², ANTI-CHAMA 450/750 V, PARA CIRCUITOS TERMINAIS - FORNECIMENTO E INSTALAÇÃO. AF_03/2023	M			R$ 23.54
		Composição Auxiliar	88247	SINAPI	AUXILIAR DE ELETRICISTA COM ENCARGOS COMPLEMENTARES	H	0.1140000	R$ 20.63	R$ 2.35
		Composição Auxiliar	88264	SINAPI	ELETRICISTA COM ENCARGOS COMPLEMENTARES	H	0.1140000	R$ 25.57	R$ 2.91
		Insumo	979	SINAPI	CABO DE COBRE, FLEXIVEL, CLASSE 4 OU 5, ISOLACAO EM PVC/A, ANTICHAMA BWF-B, 1 CONDUTOR, 450/750 V, SECAO NOMINAL 16 MM2	M	1.2434000	R$ 14.68	R$ 18.25
		Insumo	21127	SINAPI	FITA ISOLANTE ADESIVA ANTICHAMA, USO ATE 750 V, EM ROLO DE 19 MM X 5 M	UN	0.0094000	R$ 3.10	R$ 0.03

		8.4.10	COMP-ELE-007	Próprio	CORDOALHA DE COBRE NU 35 MM² ENTERRADA, SEM ISOLADOR - FORNECIMENTO E INSTALAÇÃO	M			R$ 39.78
		Composição Auxiliar	88247	SINAPI	AUXILIAR DE ELETRICISTA COM ENCARGOS COMPLEMENTARES	H	0.0337000	R$ 20.63	R$ 0.70
		Composição Auxiliar	88264	SINAPI	ELETRICISTA COM ENCARGOS COMPLEMENTARES	H	0.0337000	R$ 25.57	R$ 0.86
		Insumo	863	SINAPI	CABO DE COBRE NU 35 MM2 MEIO-DURO	M	1.0500000	R$ 36.40	R$ 38.22

		8.5.1	96973	SINAPI	CORDOALHA DE COBRE NU 35 MM², NÃO ENTERRADA, COM ISOLADOR - FORNECIMENTO E INSTALAÇÃO. AF_08/2023	M			R$ 67.25
		Composição Auxiliar	88247	SINAPI	AUXILIAR DE ELETRICISTA COM ENCARGOS COMPLEMENTARES	H	0.2484000	R$ 20.63	R$ 5.12
		Composição Auxiliar	88264	SINAPI	ELETRICISTA COM ENCARGOS COMPLEMENTARES	H	0.2484000	R$ 25.57	R$ 6.35
		Composição Auxiliar	98463	SINAPI	SUPORTE ISOLADOR PARA FIXAÇÃO DA CORDOALHA DE COBRE EM ALVENARIA OU CONCRETO - FORNECIMENTO E INSTALAÇÃO. AF_08/2023	UN	0.6667000	R$ 22.70	R$ 15.13
		Insumo	863	SINAPI	CABO DE COBRE NU 35 MM2 MEIO-DURO	M	1.0500000	R$ 38.71	R$ 40.65

		8.5.2	96977	SINAPI	CORDOALHA DE COBRE NU 50 MM², ENTERRADA - FORNECIMENTO E INSTALAÇÃO. AF_08/2023	M			R$ 55.92
		Composição Auxiliar	88247	SINAPI	AUXILIAR DE ELETRICISTA COM ENCARGOS COMPLEMENTARES	H	0.0331000	R$ 20.63	R$ 0.68
		Composição Auxiliar	88264	SINAPI	ELETRICISTA COM ENCARGOS COMPLEMENTARES	H	0.0331000	R$ 25.57	R$ 0.85
		Insumo	867	SINAPI	CABO DE COBRE NU 50 MM2 MEIO-DURO	M	1.0500000	R$ 51.80	R$ 54.39

		8.5.3	COMP-ELE-265	Próprio	CORDOALHA DE COBRE NU 16 MM², ENTERRADA - FORNECIMENTO E INSTALAÇÃO. AF_08/2023	M			R$ 20.16
		Composição Auxiliar	88247	SINAPI	AUXILIAR DE ELETRICISTA COM ENCARGOS COMPLEMENTARES	H	0.0400000	R$ 20.63	R$ 0.83
		Composição Auxiliar	88264	SINAPI	ELETRICISTA COM ENCARGOS COMPLEMENTARES	H	0.0400000	R$ 25.57	R$ 1.02
		Insumo	857	SINAPI	CABO DE COBRE NU 16 MM2 MEIO-DURO	M	1.0500000	R$ 17.44	R$ 18.31

		8.5.4	ED-51079	SETOP	SOLDA EXOTÉRMICA MOLDE HCL 3/4.50 5	U			R$ 216.68
		Insumo	SETOP	MATED-12028	MOLDE PARA SOLDA EXOTÉRMICA (TIPO: EMENDA HASTE COM CABO PASSANTE LATERAL|BITOLA HASTE: 3/4"|BITOLA CABO: 50MM2|REFERÊNCIA: HCL OU EQUIVALENTE)	un	1.0000000	R$ 198.19	R$ 198.19
		Atividade Auxiliar	SETOP	ED-50362	AJUDANTE DE ELETRICISTA COM ENCARGOS COMPLEMENTARES	hora	0.4000000	R$ 20.64	R$ 8.26
		Atividade Auxiliar	SETOP	ED-50373	ELETRICISTA COM ENCARGOS COMPLEMENTARES	hora	0.4000000	R$ 25.58	R$ 10.23

		8.5.5	ED-51077	SETOP	SOLDA EXOTÉRMICA ALICATE Z 201	U			R$ 111.01
		Insumo	SETOP	MATED-12174	ALICATE PARA SOLDA EXOTÉRMICA (MODELO: Z-201)	un	1.0000000	R$ 92.52	R$ 92.52
		Atividade Auxiliar	SETOP	ED-50362	AJUDANTE DE ELETRICISTA COM ENCARGOS COMPLEMENTARES	hora	0.4000000	R$ 20.64	R$ 8.26
		Atividade Auxiliar	SETOP	ED-50373	ELETRICISTA COM ENCARGOS COMPLEMENTARES	hora	0.4000000	R$ 25.58	R$ 10.23

		8.5.6	ED-51080	SETOP	SOLDA EXOTÉRMICA CARTUCHO N° 115	U			R$ 39.73
		Insumo	SETOP	MATED-12029	CARTUCHO PARA SOLDA EXOTÉRMICA (MODELO: 115 GRAMAS)	un	1.0000000	R$ 21.24	R$ 21.24
		Atividade Auxiliar	SETOP	ED-50362	AJUDANTE DE ELETRICISTA COM ENCARGOS COMPLEMENTARES	hora	0.4000000	R$ 20.64	R$ 8.26
		Atividade Auxiliar	SETOP	ED-50373	ELETRICISTA COM ENCARGOS COMPLEMENTARES	hora	0.4000000	R$ 25.58	R$ 10.23

		8.5.7	ED-51082	SETOP	TERMINAL AÉREO H = 25 CM, D = 3/8"	U			R$ 12.32
		Insumo	SETOP	MATED-12120	TERMINAL AÉREO OU MINICAPTOR (ALTURA: 25CM|DIÂMETRO: 3/8"|APLICAÇÃO: SISTEMA DE PROTEÇÃO CONTRA DESCARGA ATMOSFÉRICA)	un	1.0000000	R$ 7.70	R$ 7.70
		Atividade Auxiliar	SETOP	ED-50362	AJUDANTE DE ELETRICISTA COM ENCARGOS COMPLEMENTARES	hora	0.1000000	R$ 20.64	R$ 2.06
		Atividade Auxiliar	SETOP	ED-50373	ELETRICISTA COM ENCARGOS COMPLEMENTARES	hora	0.1000000	R$ 25.58	R$ 2.56

		8.5.8	COMP-ELE-267	Próprio	BUCHA DE NYLON SEM ABA S8, COM PARAFUSO DE 4,80 X 50 MM EM ACO ZINCADO COM ROSCA SOBERBA, CABECA CHATA E FENDA PHILLIPS - FORNECIMENTO E INSTALAÇÃO	UN			R$ 2.98
		Composição Auxiliar	88267	SINAPI	ENCANADOR OU BOMBEIRO HIDRÁULICO COM ENCARGOS COMPLEMENTARES	H	0.0500000	R$ 29.60	R$ 1.48
		Composição Auxiliar	88248	SINAPI	AUXILIAR DE ENCANADOR OU BOMBEIRO HIDRÁULICO COM ENCARGOS COMPLEMENTARES	H	0.0500000	R$ 19.69	R$ 0.98
		Insumo	7583	SINAPI	BUCHA DE NYLON SEM ABA S8, COM PARAFUSO DE 4,80 X 50 MM EM ACO ZINCADO COM ROSCA SOBERBA, CABECA CHATA E FENDA PHILLIPS	UN	1.0000000	R$ 0.52	R$ 0.52

		8.5.9	COMP-ELE-266	Próprio	BUCHA DE NYLON SEM ABA S6, COM PARAFUSO DE 4,20 X 40 MM EM ACO ZINCADO COM ROSCA SOBERBA, CABECA CHATA E FENDA PHILLIPS - FORNECIMENTO E INSTALAÇÃO	UN			R$ 2.68
		Composição Auxiliar	88267	SINAPI	ENCANADOR OU BOMBEIRO HIDRÁULICO COM ENCARGOS COMPLEMENTARES	H	0.0500000	R$ 29.00	R$ 1.45
		Composição Auxiliar	88248	SINAPI	AUXILIAR DE ENCANADOR OU BOMBEIRO HIDRÁULICO COM ENCARGOS COMPLEMENTARES	H	0.0500000	R$ 19.69	R$ 0.98
		Insumo	11950	SINAPI	BUCHA DE NYLON SEM ABA S6, COM PARAFUSO DE 4,20 X 40 MM EM ACO ZINCADO COM ROSCA SOBERBA, CABECA CHATA E FENDA PHILLIPS	UN	1.0000000	R$ 0.25	R$ 0.25

		8.5.10	ED-51061	SETOP	TERMINAL FIXADOR UNIVERSAL DE SPDA ESTANHADO PARA CABOS DE 16 A 35 MM2	un			R$ 26.29
		Insumo	SETOP	MATED-12117	TERMINAL FIXADOR UNIVERSAL (MATERIAL: LATÃO ESTANHADO|DIÂMETRO DO CABO: 16MM2-35MM2|QUANTIDADE DE CONDUTORES: 1|APLICAÇÃO: INSTALAÇÃO ELÉTRICA E SISTEMA DE PROTEÇÃO CONTRA DESCARGA ATMOSFÉRICA)	un	1.0000000	R$ 21.67	R$ 21.67
		Atividade Auxiliar	SETOP	ED-50362	AJUDANTE DE ELETRICISTA COM ENCARGOS COMPLEMENTARES	hora	0.1000000	R$ 20.64	R$ 2.06
		Atividade Auxiliar	SETOP	ED-50373	ELETRICISTA COM ENCARGOS COMPLEMENTARES	hora	0.1000000	R$ 25.58	R$ 2.56

		8.5.11	ED-49309	SETOP	ELETRODUTO DE PVC RÍGIDO ROSCÁVEL, DN 25 MM (1"), INCLUSIVE CONEXÕES, SUPORTES E FIXAÇÃO	m			R$ 22.13
		Insumo	SETOP	MATED-11838	ELETRODUTO RÍGIDO (MATERIAL: PVC|TIPO: ROSCÁVEL|DIÂMETRO: 1")	m	1.1000000	R$ 5.73	R$ 6.30
		Atividade Auxiliar	SETOP	ED-50362	AJUDANTE DE ELETRICISTA COM ENCARGOS COMPLEMENTARES	hora	0.3000000	R$ 20.64	R$ 6.19
		Atividade Auxiliar	SETOP	ED-50373	ELETRICISTA COM ENCARGOS COMPLEMENTARES	hora	0.3000000	R$ 32.13	R$ 9.64

		8.5.12	COMP-ELE-268	Próprio	PONTO DE INSPEÇÃO/MEDIÇÃO DE RESISTÊNCIA DE SPDA EM CONDULETE DE 1" E CONECTOR EM LATÃO PARA CABOS DE COBRE NÚ ENTRE 16MM²-35MM² - FORNECIMENTO E INSTALAÇÃO	UN			R$ 76.68
		Atividade Auxiliar	SETOP	ED-51042	CONECTOR COM RABICHO EM LATÃO COM PORCA 3/8" PARA CABOS 16 A 35MM²		1.0000000	R$ 24.62	R$ 24.62
		Atividade Auxiliar	SINAPI	95802	CONDULETE DE ALUMÍNIO, TIPO X, PARA ELETRODUTO DE AÇO GALVANIZADO DN 25 MM (1''), APARENTE - FORNECIMENTO E INSTALAÇÃO. AF_10/2022		1.0000000	R$ 52.06	R$ 52.06

		8.5.13	104752	SINAPI	CONECTOR SPLIT-BOLT, PARA SPDA, PARA CABOS ATÉ 35 MM2 - FORNECIMENTO E INSTALAÇÃO. AF_08/2023	UN			R$ 23.35
		Composição Auxiliar	88247	SINAPI	AUXILIAR DE ELETRICISTA COM ENCARGOS COMPLEMENTARES	H	0.1863000	R$ 20.63	R$ 3.84
		Composição Auxiliar	88264	SINAPI	ELETRICISTA COM ENCARGOS COMPLEMENTARES	H	0.1863000	R$ 25.57	R$ 4.76
		Insumo	11854	SINAPI	CONECTOR METALICO TIPO PARAFUSO FENDIDO (SPLIT BOLT), PARA CABOS ATE 35 MM2	UN	1.0000000	R$ 14.75	R$ 14.75

		8.6.1	COMP-ELE-004	Próprio	TOMADA APARENTE COMPLETA 10A 250V EM CONDULETE COM TAMPA DE ALUMÍNIO 3/4'' COM UNIDUT PARA CONEXÃO DE ELETRODUTO - FORNECIMENTO E INSTALAÇÃO	UN			R$ 80.79
		Composição Auxiliar	88247	SINAPI	AUXILIAR DE ELETRICISTA COM ENCARGOS COMPLEMENTARES	H	0.1600000	R$ 20.63	R$ 3.30
		Composição Auxiliar	88264	SINAPI	ELETRICISTA COM ENCARGOS COMPLEMENTARES	H	0.1600000	R$ 25.57	R$ 4.09
		Composição Auxiliar	95801	SINAPI	CONDULETE DE ALUMÍNIO, TIPO X, PARA ELETRODUTO DE AÇO GALVANIZADO DN 20 MM (3/4''), APARENTE - FORNECIMENTO E INSTALAÇÃO. AF_10/2022	UN	1.0000000	R$ 43.72	R$ 43.72
		Composição Auxiliar	92000	SINAPI	TOMADA BAIXA DE EMBUTIR (1 MÓDULO), 2P+T 10 A, INCLUINDO SUPORTE E PLACA - FORNECIMENTO E INSTALAÇÃO. AF_03/2023	UN	1.0000000	R$ 27.44	R$ 27.44
		Insumo	2488	SINAPI	CONECTOR RETO DE ALUMINIO PARA ELETRODUTO DE 3/4", PARA ADAPTAR ENTRADA DE ELETRODUTO METALICO FLEXIVEL EM QUADROS	UN	1.0000000	R$ 2.24	R$ 2.24

		8.6.2	ED-49317	SETOP	ELETRODUTO DE AÇO GALVANIZADO LEVE, INCLUSIVE CONEXÕES, SUPORTES E FIXAÇÃO DN 20 (3/4")	m			R$ 20.74
		Insumo	SETOP	MATED-12286	ELETRODUTO RÍGIDO (MATERIAL: AÇO|TRATAMENTO: GALVANIZADO ELETROLÍTICO|SÉRIE: LEVE|DIÂMETRO: 3/4"[20MM]|ESPESSURA*: 0,5-0,6MM|MASSA LINEAR*: 0,38KG/M)*VALORES REFERENCIAIS APROXIMADOS	m	1.1000000	R$ 4.58	R$ 5.04
		Atividade Auxiliar	SETOP	ED-50362	AJUDANTE DE ELETRICISTA COM ENCARGOS COMPLEMENTARES	hora	0.3000000	R$ 20.64	R$ 6.19
		Atividade Auxiliar	SETOP	ED-50373	ELETRICISTA COM ENCARGOS COMPLEMENTARES	hora	0.3000000	R$ 31.70	R$ 9.51

		8.6.3	ED-49455	SETOP	DERIVAÇÃO LATERAL SIMPLES, EM PERFILADO, PARA ELETRODUTO (3/4"), EM CHAPA DE AÇO COM TRATAMENTO PRÉ ZINCADO, INCLUSIVE FIXAÇÃO	un			R$ 7.78
		Insumo	SETOP	MATED-11870	DERIVAÇÃO PARA ELETRODUTO (TIPO: SIMPLES|SAÍDA: LATERAL|APLICAÇÃO: PERFILADO|TRATAMENTO: PRÉ-ZINCADO|DIÂMETRO DA SEÇÃO: 3/4"|COMPRIMENTO: 120MM)	un	1.0000000	R$ 2.10	R$ 2.10
		Atividade Auxiliar	SETOP	ED-50362	AJUDANTE DE ELETRICISTA COM ENCARGOS COMPLEMENTARES	hora	0.1496599	R$ 25.19	R$ 3.77
		Atividade Auxiliar	SETOP	ED-50373	ELETRICISTA COM ENCARGOS COMPLEMENTARES	hora	0.0748299	R$ 25.58	R$ 1.91

		8.6.4	91924	SINAPI	CABO DE COBRE FLEXÍVEL ISOLADO, 1,5 MM², ANTI-CHAMA 450/750 V, PARA CIRCUITOS TERMINAIS - FORNECIMENTO E INSTALAÇÃO. AF_03/2023	M			R$ 2.90
		Composição Auxiliar	88247	SINAPI	AUXILIAR DE ELETRICISTA COM ENCARGOS COMPLEMENTARES	H	0.0230000	R$ 20.63	R$ 0.47
		Composição Auxiliar	88264	SINAPI	ELETRICISTA COM ENCARGOS COMPLEMENTARES	H	0.0230000	R$ 25.57	R$ 0.59
		Insumo	1013	SINAPI	CABO DE COBRE, FLEXIVEL, CLASSE 4 OU 5, ISOLACAO EM PVC/A, ANTICHAMA BWF-B, 1 CONDUTOR, 450/750 V, SECAO NOMINAL 1,5 MM2	M	1.2434000	R$ 1.46	R$ 1.81
		Insumo	21127	SINAPI	FITA ISOLANTE ADESIVA ANTICHAMA, USO ATE 750 V, EM ROLO DE 19 MM X 5 M	UN	0.0094000	R$ 3.10	R$ 0.03

		8.6.5	ED-50180	SETOP	ACIONADOR MANUAL DE ALARME DE INCÊNDIO, INCLUSIVE FORNECIMENTO E INSTALAÇÃO, EXCLUSIVE CABO DE 4 VIAS PARA ALARME	un			R$ 121.66
		Insumo	SETOP	MATED-11480	ACIONADOR MANUAL DE ALARME DE INCÊNDIO (ALTURA: 89MM|LARGURA: 93MM|PROFUNDIDADE: 26,5MM|TENSÃO: 17-28 V)	un	1.0000000	R$ 108.10	R$ 108.10
		Atividade Auxiliar	SETOP	ED-50362	AJUDANTE DE ELETRICISTA COM ENCARGOS COMPLEMENTARES	hora	0.2938181	R$ 20.64	R$ 6.06
		Atividade Auxiliar	SETOP	ED-50373	ELETRICISTA COM ENCARGOS COMPLEMENTARES	hora	0.2933333	R$ 25.58	R$ 7.50

		8.6.6	ED-4855	SINAPI	ELETRODUTO FLEXÍVEL CORRUGADO, PEAD, DN 50 (1 1/2"), PARA REDE ENTERRADA DE DISTRIBUIÇÃO DE ENERGIA ELÉTRICA - FORNECIMENTO E INSTALAÇÃO.	M			R$ 8.28
		Insumo	39246	SINAPI	ELETRODUTO/DUTO PEAD FLEXIVEL PAREDE SIMPLES, CORRUGACAO HELICOIDAL, COR PRETA, SEM ROSCA, DE 1 1/2", CRC 680 N, PARA CABEAMENTO SUBTERRANEO (NBR 15715)	M	1.1000000	R$ 4.73	R$ 5.20
		Atividade Auxiliar	88247	SINAPI	AUXILIAR DE ELETRICISTA COM ENCARGOS COMPLEMENTARES	H	0.0657496	R$ 20.63	R$ 1.36
		Atividade Auxiliar	88264	SINAPI	ELETRICISTA COM ENCARGOS COMPLEMENTARES	H	0.0672000	R$ 25.57	R$ 1.72

		8.6.7	91924	SINAPI	CABO DE COBRE FLEXÍVEL ISOLADO, 1,5 MM², ANTI-CHAMA 450/750 V, PARA CIRCUITOS TERMINAIS - FORNECIMENTO E INSTALAÇÃO. AF_03/2023	M			R$ 2.90
		Composição Auxiliar	88247	SINAPI	AUXILIAR DE ELETRICISTA COM ENCARGOS COMPLEMENTARES	H	0.0230000	R$ 20.63	R$ 0.47
		Composição Auxiliar	88264	SINAPI	ELETRICISTA COM ENCARGOS COMPLEMENTARES	H	0.0230000	R$ 25.57	R$ 0.59
		Insumo	1013	SINAPI	CABO DE COBRE, FLEXIVEL, CLASSE 4 OU 5, ISOLACAO EM PVC/A, ANTICHAMA BWF-B, 1 CONDUTOR, 450/750 V, SECAO NOMINAL 1,5 MM2	M	1.2275605	R$ 1.47	R$ 1.81
		Insumo	21127	SINAPI	FITA ISOLANTE ADESIVA ANTICHAMA, USO ATE 750 V, EM ROLO DE 19 MM X 5 M	UN	0.0094000	R$ 3.10	R$ 0.03

		8.7.1	ED-49317	SETOP	ELETRODUTO DE AÇO GALVANIZADO LEVE, INCLUSIVE CONEXÕES, SUPORTES E FIXAÇÃO DN 20 (3/4")	m			R$ 20.74
		Insumo	SETOP	MATED-12286	ELETRODUTO RÍGIDO (MATERIAL: AÇO|TRATAMENTO: GALVANIZADO ELETROLÍTICO|SÉRIE: LEVE|DIÂMETRO: 3/4"[20MM]|ESPESSURA*: 0,5-0,6MM|MASSA LINEAR*: 0,38KG/M)*VALORES REFERENCIAIS APROXIMADOS	m	1.1021825	R$ 4.58	R$ 5.05
		Atividade Auxiliar	SETOP	ED-50362	AJUDANTE DE ELETRICISTA COM ENCARGOS COMPLEMENTARES	hora	0.3000000	R$ 20.64	R$ 6.19
		Atividade Auxiliar	SETOP	ED-50373	ELETRICISTA COM ENCARGOS COMPLEMENTARES	hora	0.3000000	R$ 31.67	R$ 9.50

		8.7.2	95802	SINAPI	CONDULETE DE ALUMÍNIO, TIPO X, PARA ELETRODUTO DE AÇO GALVANIZADO DN 25 MM (1''), APARENTE - FORNECIMENTO E INSTALAÇÃO. AF_10/2022	UN			R$ 49.68
		Composição Auxiliar	88247	SINAPI	AUXILIAR DE ELETRICISTA COM ENCARGOS COMPLEMENTARES	H	0.5249153	R$ 20.63	R$ 10.83
		Composição Auxiliar	88264	SINAPI	ELETRICISTA COM ENCARGOS COMPLEMENTARES	H	0.5254000	R$ 25.57	R$ 13.43
		Insumo	2581	SINAPI	CONDULETE DE ALUMINIO TIPO X, PARA ELETRODUTO ROSCAVEL DE 1", COM TAMPA CEGA	UN	1.0000000	R$ 24.92	R$ 24.92
		Insumo	11950	SINAPI	BUCHA DE NYLON SEM ABA S6, COM PARAFUSO DE 4,20 X 40 MM EM ACO ZINCADO COM ROSCA SOBERBA, CABECA CHATA E FENDA PHILLIPS	UN	2.0000000	R$ 0.25	R$ 0.50

		8.7.3	91924	SINAPI	CABO DE COBRE FLEXÍVEL ISOLADO, 1,5 MM², ANTI-CHAMA 450/750 V, PARA CIRCUITOS TERMINAIS - FORNECIMENTO E INSTALAÇÃO. AF_03/2023	M			R$ 2.90
			88247	SINAPI	AUXILIAR DE ELETRICISTA COM ENCARGOS COMPLEMENTARES	H	0.0230000	R$ 20.63	R$ 0.47
			88264	SINAPI	ELETRICISTA COM ENCARGOS COMPLEMENTARES	H	0.0230000	R$ 25.57	R$ 0.59
			1013	SINAPI	CABO DE COBRE, FLEXIVEL, CLASSE 4 OU 5, ISOLACAO EM PVC/A, ANTICHAMA BWF-B, 1 CONDUTOR, 450/750 V, SECAO NOMINAL 1,5 MM2	M	1.2275605	R$ 1.47	R$ 1.81
			21127	SINAPI	FITA ISOLANTE ADESIVA ANTICHAMA, USO ATE 750 V, EM ROLO DE 19 MM X 5 M	UN	0.0094000	R$ 3.10	R$ 0.03

		8.7.4	COMP-ELE-28	Próprio	INTERRUPTOR SIMPLES APARENTE COMPLETO EM CONDULETE DE ALUMÍNIO 3/4'' COM UNIDUT PARA CONEXÃO DE ELETRODUTO - FORNECIMENTO E INSTALAÇÃO	UN			R$ 79.41
			88247	SINAPI	AUXILIAR DE ELETRICISTA COM ENCARGOS COMPLEMENTARES	H	0.1600000	R$ 20.63	R$ 3.30
			88264	SINAPI	ELETRICISTA COM ENCARGOS COMPLEMENTARES	H	0.1600000	R$ 25.57	R$ 4.09
			91953	SINAPI	INTERRUPTOR SIMPLES (1 MÓDULO), 10A/250V, INCLUINDO SUPORTE E PLACA - FORNECIMENTO E INSTALAÇÃO. AF_03/2023	UN	1.0000000	R$ 26.18	R$ 26.18
			95801	SINAPI	CONDULETE DE ALUMÍNIO, TIPO X, PARA ELETRODUTO DE AÇO GALVANIZADO DN 20 MM (3/4''), APARENTE - FORNECIMENTO E INSTALAÇÃO. AF_10/2022	UN	1.0000000	R$ 43.60	R$ 43.60
			2488	SINAPI	CONECTOR RETO DE ALUMINIO PARA ELETRODUTO DE 3/4", PARA ADAPTAR ENTRADA DE ELETRODUTO METALICO FLEXIVEL EM QUADROS	UN	1.0000000	R$ 2.24	R$ 2.24

		8.7.5	97610	SINAPI	LÂMPADA COMPACTA DE LED 10 W, BASE E27 - FORNECIMENTO E INSTALAÇÃO. AF_02/2020	UN			R$ 14.04
			88247	SINAPI	AUXILIAR DE ELETRICISTA COM ENCARGOS COMPLEMENTARES	H	0.0690000	R$ 20.63	R$ 1.42
			88264	SINAPI	ELETRICISTA COM ENCARGOS COMPLEMENTARES	H	0.1651087	R$ 33.07	R$ 5.46
			12295	SINAPI	SOQUETE DE BAQUELITE BASE E27, PARA LAMPADAS	UN	1.0000000	R$ 2.68	R$ 2.68
			38194	SINAPI	LAMPADA LED 10 W BIVOLT BRANCA, FORMATO TRADICIONAL (BASE E27)	UN	1.0000000	R$ 4.48	R$ 4.48

		8.7.6	97607	SINAPI	LUMINÁRIA ARANDELA TIPO TARTARUGA, DE SOBREPOR, COM 1 LÂMPADA LED DE 6 W, SEM REATOR - FORNECIMENTO E INSTALAÇÃO. AF_02/2020	UN			R$ 107.74
			88247	SINAPI	AUXILIAR DE ELETRICISTA COM ENCARGOS COMPLEMENTARES	H	0.2294150	R$ 20.63	R$ 4.73
			88264	SINAPI	ELETRICISTA COM ENCARGOS COMPLEMENTARES	H	0.5518000	R$ 25.57	R$ 14.11
			38193	SINAPI	LAMPADA LED 6 W BIVOLT BRANCA, FORMATO TRADICIONAL (BASE E27)	UN	1.0000000	R$ 3.89	R$ 3.89
			38775	SINAPI	LUMINARIA TIPO TARTARUGA PARA AREA EXTERNA EM ALUMINIO, COM GRADE, PARA 1 LAMPADA, BASE E27, POTENCIA MAXIMA 40/60 W (NAO INCLUI LAMPADA)	UN	1.0000000	R$ 85.01	R$ 85.01

		8.8.1	97670	SINAPI	ELETRODUTO FLEXÍVEL CORRUGADO, PEAD, DN 100 (4"), PARA REDE ENTERRADA DE DISTRIBUIÇÃO DE ENERGIA ELÉTRICA - FORNECIMENTO E INSTALAÇÃO. AF_12/2021	M			R$ 22.43
			88247	SINAPI	AUXILIAR DE ELETRICISTA COM ENCARGOS COMPLEMENTARES	H	0.1716152	R$ 20.63	R$ 3.54
			88264	SINAPI	ELETRICISTA COM ENCARGOS COMPLEMENTARES	H	0.1721000	R$ 25.57	R$ 4.40
			39248	SINAPI	ELETRODUTO/DUTO PEAD FLEXIVEL PAREDE SIMPLES, CORRUGACAO HELICOIDAL, COR PRETA, SEM ROSCA, DE 4", CRC 680 N, PARA CABEAMENTO SUBTERRANEO (NBR 15715)	M	1.1000000	R$ 13.17	R$ 14.49

		8.8.2	ED-49324	SETOP	ELETRODUTO DE AÇO GALVANIZADO MÉDIO, INCLUSIVE CONEXÕES, SUPORTES E FIXAÇÃO DN 100 (4")	m			R$ 120.45
			SETOP	MATED-12204	ELETRODUTO RÍGIDO (MATERIAL: AÇO|TRATAMENTO: GALVANIZADO ELETROLÍTICO|SÉRIE: MÉDIO|DIÂMETRO: 4"[100MM]|ESPESSURA*: 1,2-1,25MM|MASSA LINEAR*: 4,26KG/M)*VALORES REFERENCIAIS APROXIMADOS	m	1.1000000	R$ 67.48	R$ 74.23
			SETOP	ED-50362	AJUDANTE DE ELETRICISTA COM ENCARGOS COMPLEMENTARES	hora	1.0000000	R$ 20.64	R$ 20.64
			SETOP	ED-50373	ELETRICISTA COM ENCARGOS COMPLEMENTARES	hora	1.0000000	R$ 25.58	R$ 25.58

		8.8.3	COMP-ELE-055	Próprio	CURVA 90 GRAUS, PARA ELETRODUTO, EM ACO GALVANIZADO ELETROLITICO, DIAMETRO DE 100 MM (4") - FORNECIMENTO E INSTALAÇÃO. AF_12/2015	UN			R$ 167.80
			88247	SINAPI	AUXILIAR DE ELETRICISTA COM ENCARGOS COMPLEMENTARES	H	0.2090000	R$ 20.63	R$ 4.31
			88264	SINAPI	ELETRICISTA COM ENCARGOS COMPLEMENTARES	H	0.2090000	R$ 25.57	R$ 5.34
			2621	SINAPI	CURVA 90 GRAUS PARA ELETRODUTO, EM ACO GALVANIZADO ELETROLITICO, COM ROSCA, DIAMETRO DE 100 MM (4")	UN	1.0000000	R$ 158.15	R$ 158.15

		8.8.4	ED-49199	SETOP	CAIXA DE INSPEÇÃO EM CONCRETO, TIPO "ZB" PASSEIO, PADRÃO CEMIG, DIMENSÃO (52X44)CM, ALTURA 70CM, COM TAMPA E ARO ARTICULADO EM FERRO FUNDIDO, INCLUSIVE ESCAVAÇÃO, APILOAMENTO, LASTRO DE BRITA, REATERRO E TRANSPORTE COM RETIRADA DO MATERIAL ESCAVADO (EM CAÇAMBA)	un			R$ 700.38
			SETOP	MATED-13057	TAMPÃO E ARO ARTICULADOS (APLICAÇÃO:CAIXA PADRÃO CEMIG|TIPO: ZB|INSTALAÇÃO: PASSEIO|MATERIAL: FERRO FUNDIDO|COMPRIMENTO*: 640MM|LARGURA*: 564MM)*VALORES REFERENCIAIS APROXIMADOS	un	1.0000000	R$ 406.59	R$ 406.59
			SETOP	ED-20721	CAIXA DE INSPEÇÃO EM CONCRETO, TIPO "ZB", PADRÃO CEMIG, COMPRIMENTO 52CM, LARGURA 44CM, ALTURA 70CM, ESPESSURA 7CM EM CONCRETO ESTRUTURAL, PREPARADO EM OBRA COM BETONEIRA, COM FCK 20MPA, INCLUSIVE ARMAÇÃO EM AÇO CA 50/60 (FABRICAÇÃO)	un	1.0000000	R$ 171.04	R$ 171.04
			SETOP	ED-49813	LASTRO DE BRITA COM PEDRA BRITADA NÚMERO 2 E 3, INCLUSIVE ADENSAMENTO E APILOAMENTO MANUAL	m³	0.0382800	R$ 211.57	R$ 8.10
			SETOP	ED-50367	SERVENTE COM ENCARGOS COMPLEMENTARES	hora	0.9166667	R$ 18.30	R$ 16.78
			SETOP	ED-50381	PEDREIRO COM ENCARGOS COMPLEMENTARES	hora	0.9166667	R$ 25.23	R$ 23.13
			SETOP	ED-51093	APILOAMENTO MANUAL EM FUNDO DE VALA COM SOQUETE, EXCLUSIVE ESCAVAÇÃO	m²	0.3828000	R$ 21.04	R$ 8.05
			SETOP	ED-51107	ESCAVAÇÃO MANUAL DE VALA COM PROFUNDIDADE MENOR OU IGUAL A 1,5M, INCLUSIVE DESCARGA LATERAL	m³	0.3445200	R$ 62.41	R$ 21.50
			SETOP	ED-51125	TRANSPORTE DE MATERIAL DEMOLIDO EM CAÇAMBA, EXCLUSIVE CARGA MANUAL OU MECÂNICA	m³	0.4478760	R$ 67.20	R$ 30.10
			SETOP	ED-51133	TRANSPORTE DE MATERIAL DE QUALQUER NATUREZA COM CARRINHO DE MÃO, COM DISTÂNCIAS MENORES OU IGUAIS A 50M, INCLUSIVE CARGA/DESCARGA	m³	0.4478760	R$ 21.64	R$ 9.69
			SETOP	ED-7556	CARGA E DESCARGA MECÂNICA EM CAMINHÃO, TRAÇÃO 6X2, TIPO TRUCADO, PESO BRUTO TOTAL (PBT) DE 23.000KG, COM GUINDASTE ARTICULADO, MOMENTO DE CARGA MÁXIMO DE 20TXM, E CARROCERIA DE CARGA SECA, COM CAPACIDADE DE 14T, INCLUSIVE MANOBRA, EXCLUSIVE TRANSPORTE	t	0.3326400	R$ 16.24	R$ 5.40

		8.8.5	ED-51120	SETOP	REATERRO MANUAL DE VALA, INCLUSIVE ESPALHAMENTO E COMPACTAÇÃO MANUAL COM SOQUETE	m³			R$ 68.45
			SETOP	ED-50367	SERVENTE COM ENCARGOS COMPLEMENTARES	hora	3.4103063	R$ 20.07	R$ 68.45

		8.8.6	93358	SINAPI	ESCAVAÇÃO MANUAL DE VALA COM PROFUNDIDADE MENOR OU IGUAL A 1,30 M. AF_02/2021	m³			R$ 79.35
			88316	SINAPI	SERVENTE COM ENCARGOS COMPLEMENTARES	H	3.9549066	R$ 20.06	R$ 79.35

		8.9.1	COMP-ELE-289	Próprio	POSTE DE AÇO CONICO CONTÍNUO CURVO SIMPLES, ENGASTADO, H=7M, INCLUSIVE LUMINÁRIA DE LED PARA ILUMINAÇÃO PÚBLICA DE 35 A 50W E ATERRAMENTO DE POSTE ATRAVÉS DE HASTE DE COBRE 3/4" - FORNECIMENTO E INSTALACAO. AF_11/2019	UN			R$ 2,116.10
			5928	SINAPI	GUINDAUTO HIDRÁULICO, CAPACIDADE MÁXIMA DE CARGA 6200 KG, MOMENTO MÁXIMO DE CARGA 11,7 TM, ALCANCE MÁXIMO HORIZONTAL 9,70 M, INCLUSIVE CAMINHÃO TOCO PBT 16.000 KG, POTÊNCIA DE 189 CV - CHP DIURNO. AF_06/2014	CHP	0.1110000	R$ 244.17	R$ 27.10
			88247	SINAPI	AUXILIAR DE ELETRICISTA COM ENCARGOS COMPLEMENTARES	H	1.5000000	R$ 20.63	R$ 30.95
			88264	SINAPI	ELETRICISTA COM ENCARGOS COMPLEMENTARES	H	1.5000000	R$ 25.57	R$ 38.36
			101654	SINAPI	LUMINÁRIA DE LED PARA ILUMINAÇÃO PÚBLICA, DE 33 W ATÉ 50 W - FORNECIMENTO E INSTALAÇÃO. AF_08/2020	UN	1.0000000	R$ 184.77	R$ 184.77
			863	SINAPI	CABO DE COBRE NU 35 MM2 MEIO-DURO	M	9.0000000	R$ 33.07	R$ 297.63
			416	SINAPI	GRAMPO METALICO TIPO OLHAL PARA HASTE DE ATERRAMENTO DE 3/4", CONDUTOR DE *10* A 50 MM2	UN	1.0000000	R$ 14.09	R$ 14.09
			3378	SINAPI	HASTE DE ATERRAMENTO EM ACO COM 3,00 M DE COMPRIMENTO E DN = 3/4", REVESTIDA COM BAIXA CAMADA DE COBRE, SEM CONECTOR	UN	1.0000000	R$ 136.27	R$ 136.27
			14166	SINAPI	POSTE CONICO CONTINUO EM ACO GALVANIZADO, RETO, ENGASTADO, H = 7 M, DIAMETRO INFERIOR = *125* MM	UN	1.0000000	R$ 1,386.93	R$ 1,386.93

		8.9.2	97667	SINAPI	ELETRODUTO FLEXÍVEL CORRUGADO, PEAD, DN 50 (1 1/2"), PARA REDE ENTERRADA DE DISTRIBUIÇÃO DE ENERGIA ELÉTRICA - FORNECIMENTO E INSTALAÇÃO. AF_12/2021	M			R$ 8.28
			88247	SINAPI	AUXILIAR DE ELETRICISTA COM ENCARGOS COMPLEMENTARES	H	0.0672000	R$ 20.63	R$ 1.39
			88264	SINAPI	ELETRICISTA COM ENCARGOS COMPLEMENTARES	H	0.0660279	R$ 25.57	R$ 1.69
			39246	SINAPI	ELETRODUTO/DUTO PEAD FLEXIVEL PAREDE SIMPLES, CORRUGACAO HELICOIDAL, COR PRETA, SEM ROSCA, DE 1 1/2", CRC 680 N, PARA CABEAMENTO SUBTERRANEO (NBR 15715)	M	1.1000000	R$ 4.73	R$ 5.20

		8.9.3	91928	SINAPI	CABO DE COBRE FLEXÍVEL ISOLADO, 4 MM², ANTI-CHAMA 450/750 V, PARA CIRCUITOS TERMINAIS - FORNECIMENTO E INSTALAÇÃO. AF_03/2023	M			R$ 6.52
			88247	SINAPI	AUXILIAR DE ELETRICISTA COM ENCARGOS COMPLEMENTARES	H	0.0390000	R$ 20.63	R$ 0.80
			88264	SINAPI	ELETRICISTA COM ENCARGOS COMPLEMENTARES	H	0.0390000	R$ 25.57	R$ 1.00
			981	SINAPI	CABO DE COBRE, FLEXIVEL, CLASSE 4 OU 5, ISOLACAO EM PVC/A, ANTICHAMA BWF-B, 1 CONDUTOR, 450/750 V, SECAO NOMINAL 4 MM2	M	1.2373787	R$ 3.79	R$ 4.69
			21127	SINAPI	FITA ISOLANTE ADESIVA ANTICHAMA, USO ATE 750 V, EM ROLO DE 19 MM X 5 M	UN	0.0094000	R$ 3.10	R$ 0.03

		8.9.4	COMP-ELE-290	Próprio	RELÉ FOTOELÉTRICO PARA COMANDO DE ILUMINAÇÃO EXTERNA 1000 W, INCLUSIVE BASE COM SUPORTE METÁLICO- FORNECIMENTO E INSTALAÇÃO. AF_08/2020	UN			R$ 58.04
			88247	SINAPI	AUXILIAR DE ELETRICISTA COM ENCARGOS COMPLEMENTARES	H	0.0168000	R$ 20.63	R$ 0.35
			88264	SINAPI	ELETRICISTA COM ENCARGOS COMPLEMENTARES	H	0.0168000	R$ 25.57	R$ 0.43
			2510	SINAPI	RELE FOTOELETRICO INTERNO E EXTERNO BIVOLT 1000 W, DE CONECTOR, SEM BASE	UN	1.0000000	R$ 33.13	R$ 33.13
			21127	SINAPI	FITA ISOLANTE ADESIVA ANTICHAMA, USO ATE 750 V, EM ROLO DE 19 MM X 5 M	UN	0.0210000	R$ 3.10	R$ 0.07
			39380	SINAPI	BASE PARA RELE COM SUPORTE METALICO	UN	1.0000000	R$ 24.06	R$ 24.06

		8.9.5	COMP-ELE-291	Próprio	ASSENTAMENTO DE POSTE DE AÇO CONICO CONTÍNUO CURVO SIMPLES, ENGASTADO, H=9M, ENGASTAMENTO SIMPLES COM 1,5 M DE SOLO	UN			R$ 160.93
			5928	SINAPI	GUINDAUTO HIDRÁULICO, CAPACIDADE MÁXIMA DE CARGA 6200 KG, MOMENTO MÁXIMO DE CARGA 11,7 TM, ALCANCE MÁXIMO HORIZONTAL 9,70 M, INCLUSIVE CAMINHÃO TOCO PBT 16.000 KG, POTÊNCIA DE 189 CV - CHP DIURNO. AF_06/2014	CHP	0.0770000	R$ 244.17	R$ 18.80
			88247	SINAPI	AUXILIAR DE ELETRICISTA COM ENCARGOS COMPLEMENTARES	H	1.2330000	R$ 20.63	R$ 25.44
			88264	SINAPI	ELETRICISTA COM ENCARGOS COMPLEMENTARES	H	4.0080000	R$ 29.11	R$ 116.69

		8.9.6	93358	SINAPI	ESCAVAÇÃO MANUAL DE VALA COM PROFUNDIDADE MENOR OU IGUAL A 1,30 M. AF_02/2021	m³			R$ 79.35
			88316	SINAPI	SERVENTE COM ENCARGOS COMPLEMENTARES	H	3.9549066	R$ 20.06	R$ 79.35

		8.9.7	ED-51120	SETOP	REATERRO MANUAL DE VALA, INCLUSIVE ESPALHAMENTO E COMPACTAÇÃO MANUAL COM SOQUETE	m³			R$ 68.45
			SETOP	ED-50367	SERVENTE COM ENCARGOS COMPLEMENTARES	hora	3.4103063	R$ 20.07	R$ 68.45

		8.9.8	ED-49168	SETOP	CAIXA DE PASSAGEM EM ALVENARIA E TAMPA DE CONCRETO, FUNDO DE BRITA, TIPO 1, 30 X 30 X 40 CM, INCLUSIVE ESCAVAÇÃO, REATERRO E BOTA FORA	un			R$ 174.45
			SETOP	MATED-11250	PEDRA BRITADA POSTO OBRA (NÚMERO: 1|GRANULOMETRIA: 9,5-19MM)	m³	0.0090000	R$ 146.55	R$ 1.32
			SETOP	ED-48227	ALVENARIA DE VEDAÇÃO COM TIJOLO MACIÇO REQUEIMADO, ESP. 10CM, PARA REVESTIMENTO, INCLUSIVE ARGAMASSA PARA ASSENTAMENTO	m²	0.6400000	R$ 126.88	R$ 81.20
			SETOP	ED-48298	CORTE, DOBRA E MONTAGEM DE AÇO CA 50/60, INCLUSIVE ESPAÇADOR	Kg	0.9000000	R$ 10.53	R$ 9.48
			SETOP	ED-48314	CONCRETO NÃO ESTRUTURAL, PREPARADO EM OBRA COM BETONEIRA, CONTROLE "B", COM FCK 13,5MPA, BRITA Nº (1 E 2), CONSISTÊNCIA PARA VIBRAÇÃO (FABRICAÇÃO)	m³	0.0200000	R$ 511.93	R$ 10.24
			SETOP	ED-48324	TRANSPORTE, LANÇAMENTO E ADENSAMENTO DE CONCRETO EM RADIER, PISO OU ELEMENTO PRÉ MOLDADO, INCLUSIVE ACABAMENTO	m³	0.0200000	R$ 97.36	R$ 1.95
			SETOP	ED-49810	FÔRMA E DESFORMA PARA VIGA CINTA/BLOCO COM TÁBUA E SARRAFO, REAPROVEITAMENTO (3X) (FUNDAÇÃO)	m²	0.1600000	R$ 55.98	R$ 8.96
			SETOP	ED-50760	REBOCO COM ARGAMASSA, TRAÇO 1:2:9 (CIMENTO, CAL E AREIA), COM ADITIVO IMPERMEABILIZANTE, ESP. 20MM, APLICAÇÃO MANUAL, INCLUSIVE ARGAMASSA COM PREPARO MECANIZADO, EXCLUSIVE CHAPISCO	m²	0.4800000	R$ 46.19	R$ 22.17
			SETOP	ED-51093	APILOAMENTO MANUAL EM FUNDO DE VALA COM SOQUETE, EXCLUSIVE ESCAVAÇÃO	m²	0.2500000	R$ 21.04	R$ 5.26
			SETOP	ED-51107	ESCAVAÇÃO MANUAL DE VALA COM PROFUNDIDADE MENOR OU IGUAL A 1,5M, INCLUSIVE DESCARGA LATERAL	m³	0.2450000	R$ 62.41	R$ 15.29
			SETOP	ED-51120	REATERRO MANUAL DE VALA, INCLUSIVE ESPALHAMENTO E COMPACTAÇÃO MANUAL COM SOQUETE	m³	0.1200000	R$ 62.41	R$ 7.49
			SETOP	ED-51125	TRANSPORTE DE MATERIAL DEMOLIDO EM CAÇAMBA, EXCLUSIVE CARGA MANUAL OU MECÂNICA	m³	0.1250000	R$ 67.20	R$ 8.40
			SETOP	ED-51133	TRANSPORTE DE MATERIAL DE QUALQUER NATUREZA COM CARRINHO DE MÃO, COM DISTÂNCIAS MENORES OU IGUAIS A 50M, INCLUSIVE CARGA/DESCARGA	m³	0.1243661	R$ 21.64	R$ 2.69

		9.1	ED-50180	SETOP	ACIONADOR MANUAL DE ALARME DE INCÊNDIO, INCLUSIVE FORNECIMENTO E INSTALAÇÃO, EXCLUSIVE CABO DE 4 VIAS PARA ALARME	un			R$ 121.66
			SETOP	MATED-11480	ACIONADOR MANUAL DE ALARME DE INCÊNDIO (ALTURA: 89MM|LARGURA: 93MM|PROFUNDIDADE: 26,5MM|TENSÃO: 17-28 V)	un	1.0000000	R$ 108.11	R$ 108.11
			SETOP	ED-50362	AJUDANTE DE ELETRICISTA COM ENCARGOS COMPLEMENTARES	hora	0.2933333	R$ 20.64	R$ 6.05
			SETOP	ED-50373	ELETRICISTA COM ENCARGOS COMPLEMENTARES	hora	0.2933333	R$ 25.58	R$ 7.50

		9.2	96765	SINAPI	ABRIGO PARA HIDRANTE, 90X60X17CM, COM REGISTRO GLOBO ANGULAR 45 GRAUS 2 1/2", ADAPTADOR STORZ 2 1/2", MANGUEIRA DE INCÊNDIO 20M, REDUÇÃO 2 1/2" X 1 1/2" E ESGUICHO EM LATÃO 1 1/2" - FORNECIMENTO E INSTALAÇÃO. AF_10/2020	UN			R$ 1,415.20
			88248	SINAPI	AUXILIAR DE ENCANADOR OU BOMBEIRO HIDRÁULICO COM ENCARGOS COMPLEMENTARES	H	3.0370000	R$ 19.69	R$ 59.80
			88267	SINAPI	ENCANADOR OU BOMBEIRO HIDRÁULICO COM ENCARGOS COMPLEMENTARES	H	3.0370000	R$ 24.53	R$ 74.50
			4350	SINAPI	BUCHA DE NYLON, DIAMETRO DO FURO 8 MM, COMPRIMENTO 40 MM, COM PARAFUSO DE ROSCA SOBERBA, CABECA CHATA, FENDA SIMPLES, 4,8 X 50 MM	UN	4.0000000	R$ 0.78	R$ 3.12
			10900	SINAPI	ADAPTADOR EM LATAO, ENGATE RAPIDO1 1/2" X ROSCA INTERNA 5 FIOS 2 1/2", PARA INSTALACAO PREDIAL DE COMBATE A INCENDIO	UN	1.0000000	R$ 55.29	R$ 55.29
			10904	SINAPI	REGISTRO OU VALVULA GLOBO ANGULAR EM LATAO, PARA HIDRANTES EM INSTALACAO PREDIAL DE INCENDIO, 45 GRAUS, DIAMETRO DE 2 1/2", COM VOLANTE, CLASSE DE PRESSAO DE ATE 200 PSI	UN	1.0000000	R$ 161.28	R$ 161.28
			20963	SINAPI	CAIXA DE INCENDIO/ABRIGO PARA MANGUEIRA, DE SOBREPOR/EXTERNA, COM 90 X 60 X 17 CM, EM CHAPA DE ACO, PORTA COM VENTILACAO, VISOR COM A INSCRICAO "INCENDIO", SUPORTE/CESTA INTERNA PARA A MANGUEIRA, PINTURA ELETROSTATICA VERMELHA	UN	1.0000000	R$ 311.76	R$ 311.76
			20971	SINAPI	CHAVE DUPLA PARA CONEXOES TIPO STORZ, ENGATE RAPIDO 1 1/2" X 2 1/2", EM LATAO, PARA INSTALACAO PREDIAL COMBATE A INCENDIO	UN	1.0000000	R$ 15.36	R$ 15.36
			21030	SINAPI	MANGUEIRA DE INCENDIO, TIPO 1, DE 1 1/2", COMPRIMENTO = 20 M, TECIDO EM FIO DE POLIESTER E TUBO INTERNO EM BORRACHA SINTETICA, COM UNIOES ENGATE RAPIDO	UN	1.0000000	R$ 544.69	R$ 544.69
			37554	SINAPI	ESGUICHO JATO REGULAVEL, TIPO ELKHART, ENGATE RAPIDO 1 1/2", PARA COMBATE A INCENDIO	UN	1.0000000	R$ 189.40	R$ 189.40

		9.3	101915	SINAPI	CONJUNTO DE MANGUEIRA PARA COMBATE A INCÊNDIO EM FIBRA DE POLIESTER PURA, COM 1.1/2", REVESTIDA INTERNAMENTE, COMPRIMENTO DE 15M - FORNECIMENTO E INSTALAÇÃO. AF_10/2020	UN			R$ 380.32
			88248	SINAPI	AUXILIAR DE ENCANADOR OU BOMBEIRO HIDRÁULICO COM ENCARGOS COMPLEMENTARES	H	0.1416000	R$ 19.69	R$ 2.79
			88267	SINAPI	ENCANADOR OU BOMBEIRO HIDRÁULICO COM ENCARGOS COMPLEMENTARES	H	0.1416000	R$ 24.53	R$ 3.47
			21029	SINAPI	MANGUEIRA DE INCENDIO, TIPO 1, DE 1 1/2", COMPRIMENTO = 15 M, TECIDO EM FIO DE POLIESTER E TUBO INTERNO EM BORRACHA SINTETICA, COM UNIOES ENGATE RAPIDO	UN	1.0000000	R$ 374.06	R$ 374.06

		9.4	ED-49526	SETOP	SIRENE DE ALTA POTÊNCIA, TIMBRE Ø 150MM, 100DCB	un			R$ 449.22
			SETOP	MATED-12977	SIRENE DE ALTA POTÊNCIA, TIMBRE Ø 150MM, 100DCB - IPRM	un	1.0000000	R$ 356.78	R$ 356.78
			SETOP	ED-50362	AJUDANTE DE ELETRICISTA COM ENCARGOS COMPLEMENTARES	hora	2.0000000	R$ 20.64	R$ 41.28
			SETOP	ED-50373	ELETRICISTA COM ENCARGOS COMPLEMENTARES	hora	2.0000000	R$ 25.58	R$ 51.16

		9.5	ED-4855	SETOP	CENTRAL DE ALARME DE INCÊNDIO ENDEREÇÁVEL PARA 24 LAÇOS, INCLUSIVE FORNECIMENTO E INSTALAÇÃO, EXCLUSIVE CABO DE 4 VIAS PARA ALARME	un			R$ 1,006.71
			SETOP	MATED-4848	CENTRAL DE ALARME (TIPO: ENDEREÇÁVEL|CLASSE: A/B|LAÇOS: 24|DISPOSITIVOS POR LAÇO: 20)	un	1.0000000	R$ 921.97	R$ 921.97
			SETOP	ED-50362	AJUDANTE DE ELETRICISTA COM ENCARGOS COMPLEMENTARES	hora	1.8333333	R$ 20.64	R$ 37.84
			SETOP	ED-50373	ELETRICISTA COM ENCARGOS COMPLEMENTARES	hora	1.8333333	R$ 25.58	R$ 46.90

		9.6	92367	SINAPI	TUBO DE AÇO GALVANIZADO COM COSTURA, CLASSE MÉDIA, DN 65 (2 1/2"), CONEXÃO ROSQUEADA, INSTALADO EM REDE DE ALIMENTAÇÃO PARA HIDRANTE - FORNECIMENTO E INSTALAÇÃO. AF_10/2020	M			R$ 115.27
			88248	SINAPI	AUXILIAR DE ENCANADOR OU BOMBEIRO HIDRÁULICO COM ENCARGOS COMPLEMENTARES	H	0.2450000	R$ 19.69	R$ 4.82
			88267	SINAPI	ENCANADOR OU BOMBEIRO HIDRÁULICO COM ENCARGOS COMPLEMENTARES	H	0.2450000	R$ 24.53	R$ 6.01
			7701	SINAPI	TUBO ACO GALVANIZADO COM COSTURA, CLASSE MEDIA, DN 2.1/2", E = *3,65* MM, PESO *6,51* KG/M (NBR 5580)	M	1.0390000	R$ 100.52	R$ 104.44

		9.7	92347	SINAPI	LUVA, EM FERRO GALVANIZADO, DN 65 (2 1/2"), CONEXÃO ROSQUEADA, INSTALADO EM PRUMADAS - FORNECIMENTO E INSTALAÇÃO. AF_10/2020	UN			R$ 99.14
			88248	SINAPI	AUXILIAR DE ENCANADOR OU BOMBEIRO HIDRÁULICO COM ENCARGOS COMPLEMENTARES	H	0.7020000	R$ 19.69	R$ 13.82
			88267	SINAPI	ENCANADOR OU BOMBEIRO HIDRÁULICO COM ENCARGOS COMPLEMENTARES	H	0.7020000	R$ 24.53	R$ 17.22
			3148	SINAPI	FITA VEDA ROSCA EM ROLOS DE 18 MM X 50 M (L X C)	UN	0.0300000	R$ 12.16	R$ 0.36
			3913	SINAPI	LUVA DE FERRO GALVANIZADO, COM ROSCA BSP, DE 2 1/2"	UN	1.0000000	R$ 67.44	R$ 67.44
			7307	SINAPI	FUNDO ANTICORROSIVO PARA METAIS FERROSOS (ZARCAO)	L	0.0070000	R$ 42.93	R$ 0.30

		9.8	92642	SINAPI	TÊ, EM FERRO GALVANIZADO, CONEXÃO ROSQUEADA, DN 65 (2 1/2"), INSTALADO EM REDE DE ALIMENTAÇÃO PARA HIDRANTE - FORNECIMENTO E INSTALAÇÃO. AF_10/2020	UN			R$ 199.03
			88248	SINAPI	AUXILIAR DE ENCANADOR OU BOMBEIRO HIDRÁULICO COM ENCARGOS COMPLEMENTARES	H	1.4710000	R$ 19.69	R$ 28.96
			88267	SINAPI	ENCANADOR OU BOMBEIRO HIDRÁULICO COM ENCARGOS COMPLEMENTARES	H	1.4710000	R$ 24.53	R$ 36.08
			3148	SINAPI	FITA VEDA ROSCA EM ROLOS DE 18 MM X 50 M (L X C)	UN	0.0450000	R$ 12.16	R$ 0.55
			6299	SINAPI	TE DE FERRO GALVANIZADO, DE 2 1/2"	UN	1.0000000	R$ 132.97	R$ 132.97
			7307	SINAPI	FUNDO ANTICORROSIVO PARA METAIS FERROSOS (ZARCAO)	L	0.0110000	R$ 42.93	R$ 0.47

		9.9	94473	SINAPI	COTOVELO 90 GRAUS, EM FERRO GALVANIZADO, CONEXÃO ROSQUEADA, DN 65 MM (2 1/2"), INSTALADO EM RESERVAÇÃO PREDIAL DE ÁGUA - FORNECIMENTO E INSTALAÇÃO. AF_04/2024	UN			R$ 118.58
			88248	SINAPI	AUXILIAR DE ENCANADOR OU BOMBEIRO HIDRÁULICO COM ENCARGOS COMPLEMENTARES	H	0.5489000	R$ 19.69	R$ 10.81
			88267	SINAPI	ENCANADOR OU BOMBEIRO HIDRÁULICO COM ENCARGOS COMPLEMENTARES	H	0.5489000	R$ 24.53	R$ 13.46
			3148	SINAPI	FITA VEDA ROSCA EM ROLOS DE 18 MM X 50 M (L X C)	UN	0.0302000	R$ 12.16	R$ 0.37
			3470	SINAPI	COTOVELO 90 GRAUS DE FERRO GALVANIZADO, COM ROSCA BSP, DE 2 1/2"	UN	1.0000000	R$ 93.63	R$ 93.63
			7307	SINAPI	FUNDO ANTICORROSIVO PARA METAIS FERROSOS (ZARCAO)	L	0.0072000	R$ 42.93	R$ 0.31

		9.10	94468	SINAPI	NIPLE, EM FERRO GALVANIZADO, CONEXÃO ROSQUEADA, DN 65 MM (2 1/2"), INSTALADO EM RESERVAÇÃO PREDIAL DE ÁGUA - FORNECIMENTO E INSTALAÇÃO. AF_04/2024	UN			R$ 72.53
			88248	SINAPI	AUXILIAR DE ENCANADOR OU BOMBEIRO HIDRÁULICO COM ENCARGOS COMPLEMENTARES	H	0.3659000	R$ 19.69	R$ 7.20
			88267	SINAPI	ENCANADOR OU BOMBEIRO HIDRÁULICO COM ENCARGOS COMPLEMENTARES	H	0.3659000	R$ 24.53	R$ 8.98
			3148	SINAPI	FITA VEDA ROSCA EM ROLOS DE 18 MM X 50 M (L X C)	UN	0.0302000	R$ 12.16	R$ 0.37
			4208	SINAPI	NIPLE DE FERRO GALVANIZADO, COM ROSCA BSP, DE 2 1/2"	UN	1.0000000	R$ 55.67	R$ 55.67
			7307	SINAPI	FUNDO ANTICORROSIVO PARA METAIS FERROSOS (ZARCAO)	L	0.0072000	R$ 42.93	R$ 0.31

		9.11	100754	SINAPI	PINTURA COM TINTA ACRÍLICA DE ACABAMENTO APLICADA A ROLO OU PINCEL SOBRE SUPERFÍCIES METÁLICAS (EXCETO PERFIL) EXECUTADO EM OBRA (02 DEMÃOS). AF_01/2020	m²			R$ 30.17
			88310	SINAPI	PINTOR COM ENCARGOS COMPLEMENTARES	H	0.9097000	R$ 29.47	R$ 26.81
			43649	SINAPI	TINTA ESMALTE BASE AGUA PREMIUM ACETINADO	L	0.0792000	R$ 42.46	R$ 3.36

		9.12	97599	SINAPI	LUMINÁRIA DE EMERGÊNCIA, COM 30 LÂMPADAS LED DE 2 W, SEM REATOR - FORNECIMENTO E INSTALAÇÃO. AF_02/2020	UN			R$ 19.07
			88247	SINAPI	AUXILIAR DE ELETRICISTA COM ENCARGOS COMPLEMENTARES	H	0.0748000	R$ 20.63	R$ 1.54
			88264	SINAPI	ELETRICISTA COM ENCARGOS COMPLEMENTARES	H	0.1795000	R$ 25.57	R$ 4.59
			38774	SINAPI	LUMINARIA DE EMERGENCIA 30 LEDS, POTENCIA 2 W, BATERIA DE LITIO, AUTONOMIA DE 6 HORAS	UN	1.0000000	R$ 12.94	R$ 12.94

		9.13	ED-50201	SETOP	PLACA FOTOLUMINESCENTE PARA SINALIZAÇÃO DE EMERGÊNCIA, TIPO "S2", DIMENSÃO (380X190)MM, INCLUSIVE FIXAÇÃO	un			R$ 20.35
			SETOP	MATED-31382	PLACA DE SINALIZAÇÃO DE EMERGÊNCIA (TIPO: ORIENTAÇÃO E SALVAMENTO["S"]|FORMATO: RETANGULAR|MATERIAL: PVC|ESPESSURA: 1MM)*VALORES REFERENCIAIS APROXIMADOS	m²	0.0722000	R$ 172.71	R$ 12.47
			SETOP	ED-31485	SERVIÇO DE INSTALAÇÃO DE PLACA FOTOLUMINESCENTE PARA SINALIZAÇÃO DE EMERGÊNCIA	un	1.0000000	R$ 7.88	R$ 7.88

		9.14	102118	SINAPI	BOMBA CENTRÍFUGA, TRIFÁSICA, 3 CV OU 2,96 HP, HM 34 A 40 M, Q 8,6 A 14,8 M3/H - FORNECIMENTO E INSTALAÇÃO. AF_12/2020	UN			R$ 2,947.81
			88247	SINAPI	AUXILIAR DE ELETRICISTA COM ENCARGOS COMPLEMENTARES	H	0.6330000	R$ 20.63	R$ 13.06
			88248	SINAPI	AUXILIAR DE ENCANADOR OU BOMBEIRO HIDRÁULICO COM ENCARGOS COMPLEMENTARES	H	2.2774000	R$ 19.69	R$ 44.84
			88264	SINAPI	ELETRICISTA COM ENCARGOS COMPLEMENTARES	H	0.6330000	R$ 25.57	R$ 16.19
			88267	SINAPI	ENCANADOR OU BOMBEIRO HIDRÁULICO COM ENCARGOS COMPLEMENTARES	H	2.2774000	R$ 24.53	R$ 55.86
			736	SINAPI	BOMBA CENTRIFUGA MOTOR ELETRICO TRIFASICO 2,96HP, DIAMETRO DE SUCCAO X ELEVACAO 1 1/2" X 1 1/4", DIAMETRO DO ROTOR 148 MM, HM/Q: 34 M / 14,80 M3/H A 40 M / 8,60 M3/H	UN	1.0000000	R$ 2,810.69	R$ 2,810.69
			11267	SINAPI	ARRUELA LISA, REDONDA, DE LATAO POLIDO, DIAMETRO NOMINAL 5/8", DIAMETRO EXTERNO = 34 MM, DIAMETRO DO FURO = 17 MM, ESPESSURA = *2,5* MM	UN	4.0000000	R$ 1.28	R$ 5.12
			39996	SINAPI	VERGALHAO ZINCADO ROSCA TOTAL, 1/4" (6,3 MM)	M	0.2000000	R$ 2.86	R$ 0.57
			39997	SINAPI	PORCA ZINCADA, SEXTAVADA, DIAMETRO 1/4"	UN	4.0000000	R$ 0.37	R$ 1.48

		9.15	ED-50193	SETOP	EXTINTOR DE INCÊNDIO TIPO PÓ QUÍMICO 2 A:20 B:C, CAPACIDADE 6 KG	U			R$ 234.74
			SETOP	MATED-34310	BUCHA DE NYLON (DIÂMETRO NOMINAL: 8MM|COMPRIMENTO DA BUCHA: 55MM|DIÂMETRO DO PARAFUSO: 4,5-6MM)	un	2.0000000	R$ 0.18	R$ 0.36
			SETOP	MATED-4377	PARAFUSO (ROSCA: AUTOATARRAXANTE|CABEÇA: PANELA FENDA|COMPRIMENTO: 50MM|DIÂMETRO: 4,8MM)	un	2.0000000	R$ 0.37	R$ 0.74
			SETOP	MATED-28646	SUPORTE PARA EXTINTOR (TIPO: PAREDE|MATERIAL: AÇO GALVANIZADO||CARGA MÁXIMA: EXINTOR COM CARGA DE ATÉ 12KG)	un	1.0000000	R$ 4.08	R$ 4.08
			SETOP	MATED-12539	EXTINTOR DE PÓ QUIMICO (CAPACIDADE EXTINTORA: 2-A:20-B:C|AGENTE: FOSFATO MONOAMÔNICO|CARGA: 4KG)	un	1.0000000	R$ 187.53	R$ 187.53
			SETOP	ED-50363	AJUDANTE DE BOMBEIRO/ENCANADOR COM ENCARGOS COMPLEMENTARES	hora	0.9500000	R$ 19.71	R$ 18.72
			SETOP	ED-50374	BOMBEIRO/ENCANADOR COM ENCARGOS COMPLEMENTARES	hora	0.9500000	R$ 24.54	R$ 23.31

		9.16	ED-50195	SETOP	HIDRANTE DE RECALQUE COMPLETO EM CAIXA DE ALVENARIA	U			R$ 868.93
			SETOP	MATED-11248	AREIA LAVADA POSTO OBRA (TIPO: MÉDIA)	m³	0.0800000	R$ 104.03	R$ 8.32
			SETOP	MATED-11258	CIMENTO PORTLAND CP II-E-32 (RESISTÊNCIA: 32,00MPA)	Kg	22.3000000	R$ 0.70	R$ 15.61
			SETOP	MATED-11624	FITA VEDA ROSCA (LARGURA: 12MM|APLICAÇÃO: VEDAÇÃO PARA TUBOS E CONEXÕES ROSCÁVEIS)	m	1.4100000	R$ 0.13	R$ 0.18
			SETOP	MATED-11256	CAL HIDRATADA (TIPO: CH-III)	Kg	4.9100000	R$ 0.93	R$ 4.57
			SETOP	MATED-11251	PEDRA BRITADA POSTO OBRA (NÚMERO: 2|GRANULOMETRIA: 19-38MM)	m³	0.0211000	R$ 153.56	R$ 3.24
			SETOP	MATED-11315	TIJOLO CERÂMICO MACIÇO (TIPO: COMUM|COMPRIMENTO: 200MM*|LARGURA: 100MM*|ALTURA: 50MM*)*VALORES REFERENCIAIS APROXIMADOS	un	90.0000000	R$ 0.70	R$ 63.00
			SETOP	MATED-12071	ADAPTADOR STORZ (TIPO: ENGATE RÁPIDO|MATERIAL: LATÃO|DIÂMETRO ENGATE RÁPIDO: 2.1/2"|DIÂMETRO INTERNO: 2.1/2"|QUANTIDADE DE FIOS: 5|APLICAÇÃO: INSTALAÇÃO PREDIAL PARA COMBATE A INCÊNDIO)	un	1.0000000	R$ 72.71	R$ 72.71
			SETOP	MATED-11486	TAMPÃO CEGO COM CORRENTE PARA HIDRANTE EM LATÃO (DIÂMETRO DA SEÇÃO: 2.1/2")	un	1.0000000	R$ 58.97	R$ 58.97
			SETOP	MATED-11485	REGISTRO TIPO GLOBO ANGULAR (APLICAÇÃO: HIDRANTES|DIÂMETRO: 2.1/2" [63 MM]|ÂNGULO: 45°|MATERIAL: BRONZE|ACABAMENTO: EM LATÃO COM VOLANTE|EXTREMIDADE: ROSCADA)	un	1.0000000	R$ 170.12	R$ 170.12
			SETOP	MATED-12540	TAMPA PARA HIDRANTE (TIPO: RECALQUE|MATERIAL: FERRO FUNDIDO|COMPRIMENTO: 60CM|LARGURA: 40CM|CAIXILHO: INCLUSO)	un	1.0000000	R$ 250.47	R$ 250.47
			SETOP	ED-50363	AJUDANTE DE BOMBEIRO/ENCANADOR COM ENCARGOS COMPLEMENTARES	hora	1.1500000	R$ 19.71	R$ 22.67
			SETOP	ED-50367	SERVENTE COM ENCARGOS COMPLEMENTARES	hora	5.2000000	R$ 18.30	R$ 95.16
			SETOP	ED-50374	BOMBEIRO/ENCANADOR COM ENCARGOS COMPLEMENTARES	hora	1.1500000	R$ 24.54	R$ 28.22
			SETOP	ED-50381	PEDREIRO COM ENCARGOS COMPLEMENTARES	hora	3.0000000	R$ 25.23	R$ 75.69

		9.17	ED-9941	SETOP	RESERVATÓRIO DE ÁGUA ENTERRADO, CAPACIDADE DE 15M3, EM CONCRETO ARMADO COM CASAS DE BOMBAS, INCLUSIVE ALÇAPÃO, ESCAVAÇÃO, REATERRO E TRANSPORTE COM RETIRADA DO MATERIAL ESCAVADO (EM CAÇAMBA), EXCLUSIVE TUBULAÇÕES, BOMBAS E QUADROS	un			R$ 32,303.06
			SETOP	ED-48298	CORTE, DOBRA E MONTAGEM DE AÇO CA 50/60, INCLUSIVE ESPAÇADOR	Kg	729.8400000	R$ 10.53	R$ 7,685.22
			SETOP	ED-49786	FORNECIMENTO DE CONCRETO ESTRUTURAL, PREPARADO EM OBRA COM BETONEIRA, COM FCK 20MPA, INCLUSIVE LANÇAMENTO, ADENSAMENTO E ACABAMENTO (FUNDAÇÃO)	m³	9.4380000	R$ 661.96	R$ 6,247.58
			SETOP	ED-49811	FÔRMA E DESFORMA PARA VIGA CINTA/BLOCO COM COMPENSADO RESINADO, ESP. 12MM, REAPROVEITAMENTO (3X) (FUNDAÇÃO)	m²	88.5800000	R$ 56.56	R$ 5,010.08
			SETOP	ED-49812	LASTRO DE CONCRETO MAGRO, INCLUSIVE TRANSPORTE, LANÇAMENTO E ADENSAMENTO	m³	1.0490000	R$ 519.11	R$ 544.55
			SETOP	ED-50760	REBOCO COM ARGAMASSA, TRAÇO 1:2:9 (CIMENTO, CAL E AREIA), COM ADITIVO IMPERMEABILIZANTE, ESP. 20MM, APLICAÇÃO MANUAL, INCLUSIVE ARGAMASSA COM PREPARO MECANIZADO, EXCLUSIVE CHAPISCO	m²	55.6800000	R$ 46.19	R$ 2,571.86
			SETOP	ED-50924	ALÇAPÃO (80X80)CM COM QUADRO DE CANTONEIRA METÁLICA 1"X 1/8", TAMPA EM CANTONEIRA 7/8"X 1/8" E CHAPA METÁLICA Nº18 VINCADA, INCLUSIVE FERROLHO, CADEADO E PINTURA ANTICORROSIVA	un	2.0000000	R$ 415.31	R$ 830.62
			SETOP	ED-50947	DEGRAU DE ESCADA DE MARINHEIRO DE FERRO REDONDO DE 7/8" ENGASTADO	U	4.0000000	R$ 49.28	R$ 197.12
			SETOP	ED-51093	APILOAMENTO MANUAL EM FUNDO DE VALA COM SOQUETE, EXCLUSIVE ESCAVAÇÃO	m²	20.9800000	R$ 21.04	R$ 441.42
			SETOP	ED-51107	ESCAVAÇÃO MANUAL DE VALA COM PROFUNDIDADE MENOR OU IGUAL A 1,5M, INCLUSIVE DESCARGA LATERAL	m³	48.8050000	R$ 120.87	R$ 5,898.86
			SETOP	ED-51125	TRANSPORTE DE MATERIAL DEMOLIDO EM CAÇAMBA, EXCLUSIVE CARGA MANUAL OU MECÂNICA	m³	32.3700000	R$ 67.20	R$ 2,175.26
			SETOP	ED-51133	TRANSPORTE DE MATERIAL DE QUALQUER NATUREZA COM CARRINHO DE MÃO, COM DISTÂNCIAS MENORES OU IGUAIS A 50M, INCLUSIVE CARGA/DESCARGA	m³	32.3700000	R$ 21.64	R$ 700.49

		9.18	ED-50184	SETOP	QUADRO DE FORÇA PARA MOTOR DE 3,0 CV, 220V, TRIFÁSICO, CONTENDO DISPOSITIVO PARA PARTIDA MANUAL E AUTOMÁTICA ATRAVÉS DE PRESSOSTATO E SAÍDA PARA ALARME DE BOMBA EM FUNCIONAMENTO	U			R$ 520.43
			SETOP	MATED-13045	QUADRO DE FORÇA PARA MOTOR DE 3,0 CV, 220V, TRIFÁSICO, CONTENDO DISPOSITIVO PARA PARTIDA MANUAL E AUTOMÁTICA ATRAVÉS DE PRESSOSTATO E SAÍDA PARA ALARME DE BOMBA EM FUNCIONAMENTO - IPRM	un	1.0000000	R$ 335.55	R$ 335.55
			SETOP	ED-50362	AJUDANTE DE ELETRICISTA COM ENCARGOS COMPLEMENTARES	hora	4.0000000	R$ 20.64	R$ 82.56
			SETOP	ED-50373	ELETRICISTA COM ENCARGOS COMPLEMENTARES	hora	4.0000000	R$ 25.58	R$ 102.32

		10.1	101124	SINAPI	ESCAVAÇÃO HORIZONTAL, INCLUINDO CARGA E DESCARGA EM SOLO DE 1A CATEGORIA COM TRATOR DE ESTEIRAS (100HP/LÂMINA: 2,19M3). AF_07/2020	m³			R$ 15.22
			100974	SINAPI	CARGA, MANOBRA E DESCARGA DE SOLOS E MATERIAIS GRANULARES EM CAMINHÃO BASCULANTE 10 M³ - CARGA COM PÁ CARREGADEIRA (CAÇAMBA DE 1,7 A 2,8 M³ / 128 HP) E DESCARGA LIVRE (UNIDADE: M3). AF_07/2020	m³	1.2500000	R$ 8.91	R$ 11.14
			88316	SINAPI	SERVENTE COM ENCARGOS COMPLEMENTARES	H	0.0310000	R$ 18.29	R$ 0.57
			89031	SINAPI	TRATOR DE ESTEIRAS, POTÊNCIA 100 HP, PESO OPERACIONAL 9,4 T, COM LÂMINA 2,19 M3 - CHI DIURNO. AF_06/2014	CHI	0.0195000	R$ 73.90	R$ 1.44
			89032	SINAPI	TRATOR DE ESTEIRAS, POTÊNCIA 100 HP, PESO OPERACIONAL 9,4 T, COM LÂMINA 2,19 M3 - CHP DIURNO. AF_06/2014	CHP	0.0115000	R$ 180.30	R$ 2.07

		10.2	95875	SINAPI	TRANSPORTE COM CAMINHÃO BASCULANTE DE 10 M³, EM VIA URBANA PAVIMENTADA, DMT ATÉ 30 KM (UNIDADE: M3XKM). AF_07/2020	M3XKM			R$ 2.43
			91386	SINAPI	CAMINHÃO BASCULANTE 10 M3, TRUCADO CABINE SIMPLES, PESO BRUTO TOTAL 23.000 KG, CARGA ÚTIL MÁXIMA 15.935 KG, DISTÂNCIA ENTRE EIXOS 4,80 M, POTÊNCIA 230 CV INCLUSIVE CAÇAMBA METÁLICA - CHP DIURNO. AF_06/2014	CHP	0.0083000	R$ 263.86	R$ 2.19
			91387	SINAPI	CAMINHÃO BASCULANTE 10 M3, TRUCADO CABINE SIMPLES, PESO BRUTO TOTAL 23.000 KG, CARGA ÚTIL MÁXIMA 15.935 KG, DISTÂNCIA ENTRE EIXOS 4,80 M, POTÊNCIA 230 CV INCLUSIVE CAÇAMBA METÁLICA - CHI DIURNO. AF_06/2014	CHI	0.0036000	R$ 67.67	R$ 0.24

		10.3	97083	SINAPI	COMPACTAÇÃO MECÂNICA DE SOLO PARA EXECUÇÃO DE RADIER, PISO DE CONCRETO OU LAJE SOBRE SOLO, COM COMPACTADOR DE SOLOS A PERCUSSÃO. AF_09/2021	m²			R$ 3.18
			88309	SINAPI	PEDREIRO COM ENCARGOS COMPLEMENTARES	H	0.0450000	R$ 25.22	R$ 1.13
			88316	SINAPI	SERVENTE COM ENCARGOS COMPLEMENTARES	H	0.0879080	R$ 21.50	R$ 1.89
			95264	SINAPI	COMPACTADOR DE SOLOS DE PERCUSÃO (SOQUETE) COM MOTOR A GASOLINA, POTÊNCIA 3 CV - CHP DIURNO. AF_09/2016	CHP	0.0250000	R$ 5.42	R$ 0.14
			95265	SINAPI	COMPACTADOR DE SOLOS DE PERCUSÃO (SOQUETE) COM MOTOR A GASOLINA, POTÊNCIA 3 CV - CHI DIURNO. AF_09/2016	CHI	0.0420000	R$ 0.56	R$ 0.02

		10.4	102688	SINAPI	DRENO ESPINHA DE PEIXE (SEÇÃO 0,40 X 0,40 M), COM TUBO DE PEAD CORRUGADO PERFURADO, DN 100 MM, ENCHIMENTO COM AREIA, INCLUSIVE CONEXÕES. AF_07/2021	M			R$ 45.84
			88309	SINAPI	PEDREIRO COM ENCARGOS COMPLEMENTARES	H	0.1024000	R$ 25.22	R$ 2.58
			88316	SINAPI	SERVENTE COM ENCARGOS COMPLEMENTARES	H	0.3071000	R$ 18.29	R$ 5.62
			90106	SINAPI	ESCAVAÇÃO MECANIZADA DE VALA COM PROFUNDIDADE ATÉ 1,5 M (MÉDIA MONTANTE E JUSANTE/UMA COMPOSIÇÃO POR TRECHO), RETROESCAV. (0,26 M3), LARGURA DE 0,8 M A 1,5 M, EM SOLO DE 1A CATEGORIA, LOCAIS COM BAIXO NÍVEL DE INTERFERÊNCIA. AF_02/2021	m³	0.1673557	R$ 6.83	R$ 1.14
			367	SINAPI	AREIA GROSSA - POSTO JAZIDA/FORNECEDOR (RETIRADO NA JAZIDA, SEM TRANSPORTE)	m³	0.1666650	R$ 137.76	R$ 22.96
			3670	SINAPI	JUNCAO SIMPLES, PVC, 45 GRAUS, DN 100 X 100 MM, SERIE NORMAL PARA ESGOTO PREDIAL	UN	0.1071000	R$ 20.23	R$ 2.17
			38052	SINAPI	TUBO DRENO, CORRUGADO, ESPIRALADO, FLEXIVEL, PERFURADO, EM POLIETILENO DE ALTA DENSIDADE (PEAD), DN 100 MM, (4") PARA DRENAGEM - EM ROLO (NORMA DNIT 093/2006 - E.M)	M	1.0030000	R$ 11.34	R$ 11.37

		10.5	99262	SINAPI	CAIXA ENTERRADA HIDRÁULICA RETANGULAR, EM ALVENARIA COM BLOCOS DE CONCRETO, DIMENSÕES INTERNAS: 0,8X0,8X0,6 M PARA REDE DE DRENAGEM. AF_12/2020	UN			R$ 613.33
			101616	SINAPI	PREPARO DE FUNDO DE VALA COM LARGURA MENOR QUE 1,5 M (ACERTO DO SOLO NATURAL). AF_08/2020	m²	1.2100000	R$ 5.61	R$ 6.79
			5678	SINAPI	RETROESCAVADEIRA SOBRE RODAS COM CARREGADEIRA, TRAÇÃO 4X4, POTÊNCIA LÍQ. 88 HP, CAÇAMBA CARREG. CAP. MÍN. 1 M3, CAÇAMBA RETRO CAP. 0,26 M3, PESO OPERACIONAL MÍN. 6.674 KG, PROFUNDIDADE ESCAVAÇÃO MÁX. 4,37 M - CHP DIURNO. AF_06/2014	CHP	0.0136000	R$ 133.58	R$ 1.82
			5679	SINAPI	RETROESCAVADEIRA SOBRE RODAS COM CARREGADEIRA, TRAÇÃO 4X4, POTÊNCIA LÍQ. 88 HP, CAÇAMBA CARREG. CAP. MÍN. 1 M3, CAÇAMBA RETRO CAP. 0,26 M3, PESO OPERACIONAL MÍN. 6.674 KG, PROFUNDIDADE ESCAVAÇÃO MÁX. 4,37 M - CHI DIURNO. AF_06/2014	CHI	0.0276000	R$ 61.23	R$ 1.69
			87316	SINAPI	ARGAMASSA TRAÇO 1:4 (EM VOLUME DE CIMENTO E AREIA GROSSA ÚMIDA) PARA CHAPISCO CONVENCIONAL, PREPARO MECÂNICO COM BETONEIRA 400 L. AF_08/2019	m³	0.0196000	R$ 464.56	R$ 9.11
			88309	SINAPI	PEDREIRO COM ENCARGOS COMPLEMENTARES	H	4.8665000	R$ 25.22	R$ 122.73
			88316	SINAPI	SERVENTE COM ENCARGOS COMPLEMENTARES	H	3.8237000	R$ 18.29	R$ 69.94
			88628	SINAPI	ARGAMASSA TRAÇO 1:3 (EM VOLUME DE CIMENTO E AREIA MÉDIA ÚMIDA), PREPARO MECÂNICO COM BETONEIRA 400 L. AF_08/2019	m³	0.1039000	R$ 538.04	R$ 55.90
			94970	SINAPI	CONCRETO FCK = 20MPA, TRAÇO 1:2,7:3 (EM MASSA SECA DE CIMENTO/ AREIA MÉDIA/ BRITA 1) - PREPARO MECÂNICO COM BETONEIRA 600 L. AF_05/2021	m³	0.1163000	R$ 450.65	R$ 52.41
			97735	SINAPI	PEÇA RETANGULAR PRÉ-MOLDADA, VOLUME DE CONCRETO DE 30 A 100 LITROS, TAXA DE AÇO APROXIMADA DE 30KG/M³. AF_03/2024	m³	0.0700000	R$ 2,942.86	R$ 206.00
			650	SINAPI	BLOCO DE VEDACAO DE CONCRETO, 9 X 19 X 39 CM (CLASSE C - NBR 6136)	UN	26.4945000	R$ 2.74	R$ 72.59
			2692	SINAPI	DESMOLDANTE PROTETOR PARA FORMAS DE MADEIRA, DE BASE OLEOSA EMULSIONADA EM AGUA	L	0.0068000	R$ 5.40	R$ 0.04
			4491	SINAPI	PONTALETE *7,5 X 7,5* CM EM PINUS, MISTA OU EQUIVALENTE DA REGIAO - BRUTA	M	0.1480000	R$ 7.11	R$ 1.05
			4517	SINAPI	SARRAFO *2,5 X 7,5* CM EM PINUS, MISTA OU EQUIVALENTE DA REGIAO - BRUTA	M	0.1760000	R$ 2.48	R$ 0.44
			5069	SINAPI	PREGO DE ACO POLIDO COM CABECA 17 X 27 (2 1/2 X 11)	KG	0.0156000	R$ 16.99	R$ 0.27
			6193	SINAPI	TABUA NAO APARELHADA *2,5 X 20* CM, EM MACARANDUBA/MASSARANDUBA, ANGELIM OU EQUIVALENTE DA REGIAO - BRUTA	M	0.5520000	R$ 22.73	R$ 12.55

		10.6	95240	SINAPI	LASTRO DE CONCRETO MAGRO, APLICADO EM PISOS, LAJES SOBRE SOLO OU RADIERS, ESPESSURA DE 3 CM. AF_01/2024	m²			R$ 19.61
			88309	SINAPI	PEDREIRO COM ENCARGOS COMPLEMENTARES	H	0.1631000	R$ 25.22	R$ 4.11
			88316	SINAPI	SERVENTE COM ENCARGOS COMPLEMENTARES	H	0.0444000	R$ 18.29	R$ 0.81
			94968	SINAPI	CONCRETO MAGRO PARA LASTRO, TRAÇO 1:4,5:4,5 (EM MASSA SECA DE CIMENTO/ AREIA MÉDIA/ BRITA 1) - PREPARO MECÂNICO COM BETONEIRA 600 L. AF_05/2021	m³	0.0339000	R$ 433.33	R$ 14.69

		10.7	103326	SINAPI	ALVENARIA DE VEDAÇÃO DE BLOCOS CERÂMICOS FURADOS NA VERTICAL DE 19X19X39 CM (ESPESSURA 19 CM) E ARGAMASSA DE ASSENTAMENTO COM PREPARO EM BETONEIRA. AF_12/2021	m²			R$ 92.40
			87292	SINAPI	ARGAMASSA TRAÇO 1:2:8 (EM VOLUME DE CIMENTO, CAL E AREIA MÉDIA ÚMIDA) PARA EMBOÇO/MASSA ÚNICA/ASSENTAMENTO DE ALVENARIA DE VEDAÇÃO, PREPARO MECÂNICO COM BETONEIRA 400 L. AF_08/2019	m³	0.0138000	R$ 550.11	R$ 7.59
			88309	SINAPI	PEDREIRO COM ENCARGOS COMPLEMENTARES	H	0.9900000	R$ 25.22	R$ 24.97
			88316	SINAPI	SERVENTE COM ENCARGOS COMPLEMENTARES	H	0.4950000	R$ 18.29	R$ 9.05
			34548	SINAPI	TELA DE ACO SOLDADA GALVANIZADA/ZINCADA PARA ALVENARIA, FIO D = *1,20 A 1,70* MM, MALHA 15 X 15 MM, (C X L) *50 X 17,5* CM	M	0.4200000	R$ 5.96	R$ 2.50
			37395	SINAPI	PINO DE ACO COM FURO, HASTE = 27 MM (ACAO DIRETA)	CENTO	0.0100000	R$ 79.38	R$ 0.79
			37594	SINAPI	BLOCO CERAMICO / TIJOLO VAZADO PARA ALVENARIA DE VEDACAO, FUROS NA VERTICAL DE 19 X 19 X 39 CM (L X A X C)	UN	13.6000000	R$ 3.49	R$ 47.50

		10.8	COMP-LANÇAMENTO-BRITA1	Próprio	LANÇAMENTO DE BRITA Nº 1 ESPALHADA POR SERVENTE, SEM COMPACTAÇÃO, INCLUSIVE TRANSPORTE DISTÂNCIA DE 5 KM	M³			R$ 177.75
			88316	SINAPI	SERVENTE COM ENCARGOS COMPLEMENTARES	H	2.0000000	R$ 18.29	R$ 36.58
			95875	SINAPI	TRANSPORTE COM CAMINHÃO BASCULANTE DE 10 M³, EM VIA URBANA PAVIMENTADA, DMT ATÉ 30 KM (UNIDADE: M3XKM). AF_07/2020	M3XKM	5.0000000	R$ 2.21	R$ 11.05
			4721	SINAPI	PEDRA BRITADA N. 1 (9,5 A 19 MM) POSTO PEDREIRA/FORNECEDOR, SEM FRETE	m³	1.0000000	R$ 130.12	R$ 130.12

		10.9	83669	SINAPI	FORNECIMENTO/INSTALACAO MANTA BIDIM RT-16	m²			R$ 11.23
			88316	SINAPI	SERVENTE COM ENCARGOS COMPLEMENTARES	H	0.0294545	R$ 18.29	R$ 0.54
			4019	SINAPI	GEOTEXTIL NAO TECIDO AGULHADO DE FILAMENTOS CONTINUOS 100% POLIESTER, RESITENCIA A TRACAO = 16 KN/M	m²	1.0800000	R$ 9.90	R$ 10.69

		10.10	COMP-LANÇAMENTO-AREIA-FINA	Próprio	LANÇAMENTO DE AREIA FINA ESPALHADA POR SERVENTE, SEM COMPACTAÇÃO, INCLUSIVE TRANSPORTE DISTÂNCIA DE 5 KM	M³			R$ 175.11
			88316	SINAPI	SERVENTE COM ENCARGOS COMPLEMENTARES	H	2.0000000	R$ 18.29	R$ 36.58
			95875	SINAPI	TRANSPORTE COM CAMINHÃO BASCULANTE DE 10 M³, EM VIA URBANA PAVIMENTADA, DMT ATÉ 30 KM (UNIDADE: M3XKM). AF_07/2020	M3XKM	5.0000000	R$ 2.21	R$ 11.05
			366	SINAPI	AREIA FINA - POSTO JAZIDA/FORNECEDOR (RETIRADO NA JAZIDA, SEM TRANSPORTE)	m³	1.0000000	R$ 127.48	R$ 127.48

		10.11	ED-49572	SETOP	POSTE DE VÔLEI OU PETECA OFICIAL (PAR) COM REDE, EM TUBO DE AÇO, DIÂMETRO DE 3", TIPO TELESCÓPICO, INCLUSIVE TRATAMENTO ANTICORROSIVO E PINTURA	un			R$ 889.39
			SETOP	MATED-12665	POSTE DE VÔLEI OU PETECA OFICIAL (MATERIAL: AÇO|TIPO: TELESCÓPICO|DIÂMETRO: 3"[75MM]|ESPESSURA: 3MM|ALTURA*: 250CM|ACABAMENTO: TRATAMENTO ANTICORROSIVO|REDE: INCLUSO)*VALORES REFERENCIAIS APROXIMADOS	par	1.0000000	R$ 870.22	R$ 870.22
			SETOP	ED-50367	SERVENTE COM ENCARGOS COMPLEMENTARES	hora	1.0476190	R$ 18.30	R$ 19.17

		11.1.1	COMP-ELEV-001	Próprio	ELEVADOR DE PASSAGEIROS COM CABINE FECHADA - FORNECIMENTO E INSTALAÇÃO	CJ			R$ 130,854.16
			PRÓPRIO	PM	ELEVADOR PASSAGEIRO CABINE FECHADA COM CAPACIDADE CARGA: 225 KG, VELOCIDADE: 21 M/MIN, CARACTERÍSTICAS ADICIONAIS: 3 PARADAS, CONTOLE: MICROPROCESSADO, COMPRIMENTO 135 CM, LARGURA 185 CM. - FORNECIMENTO E INSTALAÇÃO - CONFORME DESCRIÇÃO PESQUISA MERCADO	CJ	1.0000000	R$ 130,854.16	R$ 130,854.16

		11.2.1	103523	SINAPI	RESERVATÓRIO TÉRMICO/BOILER SOLAR EM AÇO INOX 1000 L COM 5 PLACAS COLETORAS EM VIDRO TEMPERADO COM SERPENTINA EM TUBO DE COBRE 2 X 1 M - FORNECIMENTO E INSTALAÇÃO. AF_12/2021	UN			R$ 10,032.13
			88248	SINAPI	AUXILIAR DE ENCANADOR OU BOMBEIRO HIDRÁULICO COM ENCARGOS COMPLEMENTARES	H	2.6353000	R$ 19.69	R$ 51.89
			88267	SINAPI	ENCANADOR OU BOMBEIRO HIDRÁULICO COM ENCARGOS COMPLEMENTARES	H	2.6353000	R$ 24.53	R$ 64.64
			93287	SINAPI	GUINDASTE HIDRÁULICO AUTOPROPELIDO, COM LANÇA TELESCÓPICA 40 M, CAPACIDADE MÁXIMA 60 T, POTÊNCIA 260 KW - CHP DIURNO. AF_03/2016	CHP	0.2634000	R$ 322.54	R$ 84.96
			93288	SINAPI	GUINDASTE HIDRÁULICO AUTOPROPELIDO, COM LANÇA TELESCÓPICA 40 M, CAPACIDADE MÁXIMA 60 T, POTÊNCIA 260 KW - CHI DIURNO. AF_03/2016	CHI	2.3613000	R$ 166.38	R$ 392.87
			34469	SINAPI	AQUECEDOR SOLAR COM RESERVATORIO TERMICO DE 1000 L E *5* PLACAS COLETORAS DE *2,0* M2 (NAO INCLUI ACESSORIOS) (SEM INSTALACAO)	UN	1.0000000	R$ 9,437.77	R$ 9,437.77

		11.2.2	102111	SINAPI	BOMBA CENTRÍFUGA, MONOFÁSICA, 0,5 CV OU 0,49 HP, HM 6 A 20 M, Q 1,2 A 8,3 M3/H - FORNECIMENTO E INSTALAÇÃO. AF_12/2020	UN			R$ 1,248.48
			88247	SINAPI	AUXILIAR DE ELETRICISTA COM ENCARGOS COMPLEMENTARES	H	0.6330000	R$ 20.63	R$ 13.06
			88248	SINAPI	AUXILIAR DE ENCANADOR OU BOMBEIRO HIDRÁULICO COM ENCARGOS COMPLEMENTARES	H	2.0425000	R$ 19.69	R$ 40.22
			88264	SINAPI	ELETRICISTA COM ENCARGOS COMPLEMENTARES	H	0.6330000	R$ 25.57	R$ 16.19
			88267	SINAPI	ENCANADOR OU BOMBEIRO HIDRÁULICO COM ENCARGOS COMPLEMENTARES	H	2.0425000	R$ 24.53	R$ 50.10
			731	SINAPI	BOMBA CENTRIFUGA MOTOR ELETRICO MONOFASICO 0,49 HP BOCAIS 1" X 3/4", DIAMETRO DO ROTOR 110 MM, HM/Q: 6 M / 8,3 M3/H A 20 M / 1,2 M3/H	UN	1.0000000	R$ 1,121.74	R$ 1,121.74
			11267	SINAPI	ARRUELA LISA, REDONDA, DE LATAO POLIDO, DIAMETRO NOMINAL 5/8", DIAMETRO EXTERNO = 34 MM, DIAMETRO DO FURO = 17 MM, ESPESSURA = *2,5* MM	UN	4.0000000	R$ 1.28	R$ 5.12
			39996	SINAPI	VERGALHAO ZINCADO ROSCA TOTAL, 1/4" (6,3 MM)	M	0.2000000	R$ 2.86	R$ 0.57
			39997	SINAPI	PORCA ZINCADA, SEXTAVADA, DIAMETRO 1/4"	UN	4.0000000	R$ 0.37	R$ 1.48

		11.2.3	ED-28169	SETOP	SERVIÇO DE INSTALAÇÃO PARA SISTEMA DE AQUECIMENTO SOLAR, COM CAPACIDADE MÁXIMA DE ATÉ 600 LITROS, INCLUSIVE LIGAÇÃO DO BOILER NAS PLACAS, LIGAÇÕES DAS PLACAS NAS TUBUALÇÕES E TRANSPORTE DOS MATERIAIS ATÉ O LOCAL DE INSTALAÇÃO, EXCLUSIVE FORNECIMENTO DE BOILER, PLACAS E ACESSÓRIOS	un			R$ 661.01
			SETOP	ED-50363	AJUDANTE DE BOMBEIRO/ENCANADOR COM ENCARGOS COMPLEMENTARES	hora	13.6197685	R$ 19.71	R$ 268.45
			SETOP	ED-50374	BOMBEIRO/ENCANADOR COM ENCARGOS COMPLEMENTARES	hora	13.6177939	R$ 28.83	R$ 392.56

		11.3.1	ED-50266	SETOP	LIMPEZA FINAL PARA ENTREGA DA OBRA	m²			R$ 7.45
			SETOP	MATED-11262	ESTOPA DE ALGODÃO	Kg	0.0080000	R$ 20.52	R$ 0.16
			SETOP	MATED-11432	SOLVENTE DILUENTE (BASE: AGUARRÁS)	l	0.0119047	R$ 29.32	R$ 0.35
			SETOP	MATED-11464	ÁCIDO MURIÁTICO	l	0.0500000	R$ 7.66	R$ 0.38
			SETOP	MATED-11260	DETERGENTE AMONÍACO	l	0.0200000	R$ 9.07	R$ 0.18
			SETOP	ED-50367	SERVENTE COM ENCARGOS COMPLEMENTARES	hora	0.3125000	R$ 20.42	R$ 6.38

		11.3.2	ED-50634	SETOP	PLACA DE ALUMÍNIO FUNDIDO, DIMENSÃO (60X40)CM, PARA INAUGURAÇÃO, INCLUSIVE FIXAÇÃO	un			R$ 793.40
			SETOP	MATED-12821	PLACA (MATERIAL: ALUMÍNIO FUNDIDO|DIMENSÃO: (60X40)CM|ESPESSURA*: 1,5MM|APLICAÇÃO: INAUGURAÇÃO)*VALORES REFERENCIAIS APROXIMADOS	un	1.0000000	R$ 718.88	R$ 718.88
			SETOP	ED-50319	PARAFUSO CASTELO, NÚMERO 8, INCLUSIVE FORNECIMENTO COM ARRUELA E BUCHA DE NYLON	un	4.0000000	R$ 7.23	R$ 28.92
			SETOP	ED-50367	SERVENTE COM ENCARGOS COMPLEMENTARES	hora	1.0476190	R$ 18.30	R$ 19.17
			SETOP	ED-50381	PEDREIRO COM ENCARGOS COMPLEMENTARES	hora	1.0476190	R$ 25.23	R$ 26.43

		11.3.3	ED-50875	SETOP	QUADRO DE CHAVES 50 X 46 CM	U			R$ 612.72
			SETOP	MATED-34309	BUCHA DE NYLON (DIÂMETRO NOMINAL: 6MM|COMPRIMENTO DA BUCHA: 30MM|DIÂMETRO DO PARAFUSO: 3,5-4,8MM)	un	4.0000000	R$ 0.13	R$ 0.52
			SETOP	MATED-4383	PARAFUSO (ROSCA: AUTOATARRAXANTE|CABEÇA: PANELA FENDA|COMPRIMENTO: 38MM|DIÂMETRO: 4,2MM)	un	4.0000000	R$ 0.25	R$ 1.00
			SETOP	MATED-12811	QUADRO DE CHAVES/CLAVICULÁRIO (MEDIDAS: 46X50CM*|MATERIAL: MADEIRA|CAPACIDADE: 72 CHAVES|FECHAMENTO: ACRÍLICO|FECHADURA: INCLUSA) * MEDIDAS REFERENCIAIS - IPRM	un	1.0000000	R$ 589.56	R$ 589.56
			SETOP	ED-50367	SERVENTE COM ENCARGOS COMPLEMENTARES	hora	0.5000000	R$ 18.30	R$ 9.15
			SETOP	ED-50388	MARCENEIRO COM ENCARGOS COMPLEMENTARES	hora	0.5000000	R$ 24.98	R$ 12.49

		11.3.4	ED-50640	SETOP	PLACA DE ALUMÍNIO FUNDIDO, DIMENSÃO (5X5)CM, PARA NUMERAÇÃO DE PORTAS, INCLUSIVE FIXAÇÃO	un			R$ 16.13
			SETOP	MATED-34309	BUCHA DE NYLON (DIÂMETRO NOMINAL: 6MM|COMPRIMENTO DA BUCHA: 30MM|DIÂMETRO DO PARAFUSO: 3,5-4,8MM)	un	2.0000000	R$ 0.13	R$ 0.26
			SETOP	MATED-4383	PARAFUSO (ROSCA: AUTOATARRAXANTE|CABEÇA: PANELA FENDA|COMPRIMENTO: 38MM|DIÂMETRO: 4,2MM)	un	2.0000000	R$ 0.25	R$ 0.50
			SETOP	MATED-12781	PLACA (MATERIAL: ALUMÍNIO FUNDIDO|DIMENSÃO: (5X5)CM|ESPESSURA*: 0,6MM|APLICAÇÃO: NUMERAÇÃO DE PORTA)*VALORES REFERENCIAIS APROXIMADOS	un	1.0000000	R$ 8.90	R$ 8.90
			SETOP	ED-50367	SERVENTE COM ENCARGOS COMPLEMENTARES	hora	0.2095238	R$ 18.30	R$ 3.83
			SETOP	ED-50381	PEDREIRO COM ENCARGOS COMPLEMENTARES	hora	0.1047619	R$ 25.23	R$ 2.64

		11.3.5	K-ADM-0001	Próprio	ANDAIME METÁLICO FACHADEIRO - LOCAÇÃO, MONTAGEM E DESMONTAGEM, INCLUSO SAPATAS E ITENS NECESSÁRIOS A INSTALAÇÃO	M² X MÊS			R$ 27.29
			88278	SINAPI	MONTADOR DE ESTRUTURA METÁLICA COM ENCARGOS COMPLEMENTARES	H	0.0800000	R$ 21.91	R$ 1.75
			88316	SINAPI	SERVENTE COM ENCARGOS COMPLEMENTARES	H	0.1600000	R$ 18.29	R$ 2.93
			ED-9075	SUDECAP	FORNECIMENTO DE ANDAIME METÁLICO PARA FACHADA (LOCAÇÃO), INCLUSIVE PISO METÁLICO E SAPATAS, EXCLUSIVE MONTAGEM E DESMONTAGEM	m2xmês	1.0300000	R$ 14.44	R$ 14.87
			ED-48246	SETOP	MONTAGEM E DESMONTAGEM DE ANDAIME METÁLICO PARA FACHADA COM PISO METÁLICO, EXCLUSIVE FORNECIMENTO DO ANDAIME E RODAPÉ/GUARDA-CORPO EM MADEIRA	m²	1.0000000	R$ 7.74	R$ 7.74

		11.3.6	103946	SINAPI	PLANTIO DE GRAMA ESMERALDA OU SÃO CARLOS OU CURITIBANA, EM PLACAS. AF_07/2024	m²			R$ 18.16
			88316	SINAPI	SERVENTE COM ENCARGOS COMPLEMENTARES	H	0.1386000	R$ 18.29	R$ 2.53
			88441	SINAPI	JARDINEIRO COM ENCARGOS COMPLEMENTARES	H	0.0277000	R$ 21.36	R$ 0.59
			3322	SINAPI	GRAMA ESMERALDA OU SAO CARLOS OU CURITIBANA, EM PLACAS, SEM PLANTIO	m²	1.0000000	R$ 15.04	R$ 15.04

		11.3.7	98516	SINAPI	PLANTIO DE PALMEIRA COM ALTURA DE MUDA MENOR OU IGUAL A 2,00 M . AF_07/2024	UN			R$ 336.69
			88316	SINAPI	SERVENTE COM ENCARGOS COMPLEMENTARES	H	3.0567000	R$ 18.29	R$ 55.91
			88441	SINAPI	JARDINEIRO COM ENCARGOS COMPLEMENTARES	H	0.6113000	R$ 21.36	R$ 13.06
			91634	SINAPI	GUINDAUTO HIDRÁULICO, CAPACIDADE MÁXIMA DE CARGA 6500 KG, MOMENTO MÁXIMO DE CARGA 5,8 TM, ALCANCE MÁXIMO HORIZONTAL 7,60 M, INCLUSIVE CAMINHÃO TOCO PBT 9.700 KG, POTÊNCIA DE 160 CV - CHP DIURNO. AF_08/2015	CHP	0.2474000	R$ 207.48	R$ 51.33
			91635	SINAPI	GUINDAUTO HIDRÁULICO, CAPACIDADE MÁXIMA DE CARGA 6500 KG, MOMENTO MÁXIMO DE CARGA 5,8 TM, ALCANCE MÁXIMO HORIZONTAL 7,60 M, INCLUSIVE CAMINHÃO TOCO PBT 9.700 KG, POTÊNCIA DE 160 CV - CHI DIURNO. AF_08/2015	CHI	0.8781000	R$ 58.67	R$ 51.52
			38641	SINAPI	MUDA DE PALMEIRA ARECA, H= *1,50* M	UN	1.0000000	R$ 164.87	R$ 164.87

		11.3.8	MUDA-ORA-PRO-NOBIS	Próprio	PLANTIO DE MUDA DE ORA-PRO-NOBIS PARA CERCA VIVA COM ALTURA DE 40 CM (DISTANCIA ENTRE MUDAS DE 60 CM)	UND			R$ 22.35

		11.3.9	ED-50433	SETOP	PLANTIO E PREPARO DE COVAS DE ARBUSTOS ORNAMENTAIS EM GERAL, EXCETO FORNECIMENTO DAS MUDAS	un			R$ 10.88
			SETOP	ED-50367	SERVENTE COM ENCARGOS COMPLEMENTARES	hora	0.2500000	R$ 18.30	R$ 4.58
			SETOP	ED-50378	JARDINEIRO COM ENCARGOS COMPLEMENTARES	hora	0.2500000	R$ 25.20	R$ 6.30

		11.4.1	MOD-SOND-01	PROPRIA	MOBILIZAÇÃO E DESMOBILIZAÇÃO DE EQUIPE DE TRABALHO E EQUIPAMENTOS DE SONDAGEM A PERCUSSÃO COM FORNECIMENTO DE ÁGUA	UND			R$ 4,518.80
			MOD-SONDAGEM	PROPRIA	MOBILIZAÇÃO E DESMOBILIZAÇÃO DE EQUIPE DE TRABALHO E EQUIPAMENTOS DE SONDAGEM A PERCUSSÃO COM FORNECIMENTO DE ÁGUA	UND	1.0000000	R$ 4,518.80	R$ 4,518.80

		11.4.2	SOND-PERC-2-1/2"	PROPRIA	SONDAGEM A PERCUSSÃO D = 2 1/2" COM MEDIDA DE SPT	M			R$ 80.44
			SOND-PERC-2-1/2"	PROPRIA	SONDAGEM A PERCUSSÃO D = 2 1/2" COM MEDIDA DE SPT	M	1.0000000	R$ 80.44	R$ 80.44

		11.4.3	DESL-SOND-PERC	PROPRIA	INSTALAÇÃO E DESLOCAMENTO DE EQUIPAMENTO DE SONDAGEM ENTRE FUROS	UND			R$ 50.71
			88322	SINAPI	TÉCNICO DE SONDAGEM COM ENCARGOS COMPLEMENTARES	H	0.7000000	R$ 23.16	R$ 16.21
			88241	SINAPI	AJUDANTE DE OPERAÇÃO EM GERAL COM ENCARGOS COMPLEMENTARES	H	1.4000000	R$ 24.64	R$ 34.50

							R$ 0.00
							R$ 0.00
							R$ 0.00
							R$ 0.00
							R$ 0.00
							R$ 0.00
							R$ 0.00
							R$ 0.00
							R$ 0.00
							R$ 0.00
							R$ 0.00
							R$ 0.00

							R$ 0.00
							R$ 0.00
							R$ 0.00
							R$ 0.00
							R$ 0.00
							R$ 0.00
							R$ 0.00
							R$ 0.00
							R$ 0.00
							R$ 0.00
							R$ 0.00
							R$ 0.00

							R$ 0.00
							R$ 0.00
							R$ 0.00
							R$ 0.00
							R$ 0.00
							R$ 0.00
							R$ 0.00
							R$ 0.00
							R$ 0.00
							R$ 0.00
							R$ 0.00
							R$ 0.00

							R$ 0.00
							R$ 0.00
							R$ 0.00
							R$ 0.00
							R$ 0.00
							R$ 0.00
							R$ 0.00
							R$ 0.00
							R$ 0.00
							R$ 0.00
							R$ 0.00
							R$ 0.00

							R$ 0.00
							R$ 0.00
							R$ 0.00
							R$ 0.00
							R$ 0.00
							R$ 0.00
							R$ 0.00
							R$ 0.00
							R$ 0.00
							R$ 0.00
							R$ 0.00
							R$ 0.00

							R$ 0.00
							R$ 0.00
							R$ 0.00
							R$ 0.00
							R$ 0.00
							R$ 0.00
							R$ 0.00
							R$ 0.00
							R$ 0.00
							R$ 0.00
							R$ 0.00
							R$ 0.00

							R$ 0.00
							R$ 0.00
							R$ 0.00
							R$ 0.00
							R$ 0.00
							R$ 0.00
							R$ 0.00
							R$ 0.00
							R$ 0.00
							R$ 0.00
							R$ 0.00
							R$ 0.00

							R$ 0.00
							R$ 0.00
							R$ 0.00
							R$ 0.00
							R$ 0.00
							R$ 0.00
							R$ 0.00
							R$ 0.00
							R$ 0.00
							R$ 0.00
							R$ 0.00
							R$ 0.00

							R$ 0.00
							R$ 0.00
							R$ 0.00
							R$ 0.00
							R$ 0.00
							R$ 0.00
							R$ 0.00
							R$ 0.00
							R$ 0.00
							R$ 0.00
							R$ 0.00
							R$ 0.00

							R$ 0.00
							R$ 0.00
							R$ 0.00
							R$ 0.00
							R$ 0.00
							R$ 0.00
							R$ 0.00
							R$ 0.00
							R$ 0.00
							R$ 0.00
							R$ 0.00
							R$ 0.00

							R$ 0.00
							R$ 0.00
							R$ 0.00
							R$ 0.00
							R$ 0.00
							R$ 0.00
							R$ 0.00
							R$ 0.00
							R$ 0.00
							R$ 0.00
							R$ 0.00
							R$ 0.00

							R$ 0.00
							R$ 0.00
							R$ 0.00
							R$ 0.00
							R$ 0.00
							R$ 0.00
							R$ 0.00
							R$ 0.00
							R$ 0.00
							R$ 0.00
							R$ 0.00
							R$ 0.00

							R$ 0.00
							R$ 0.00
							R$ 0.00
							R$ 0.00
							R$ 0.00
							R$ 0.00
							R$ 0.00
							R$ 0.00
							R$ 0.00
							R$ 0.00
							R$ 0.00
							R$ 0.00

							R$ 0.00
							R$ 0.00
							R$ 0.00
							R$ 0.00
							R$ 0.00
							R$ 0.00
							R$ 0.00
							R$ 0.00
							R$ 0.00
							R$ 0.00
							R$ 0.00
							R$ 0.00

							R$ 0.00
							R$ 0.00
							R$ 0.00
							R$ 0.00
							R$ 0.00
							R$ 0.00
							R$ 0.00
							R$ 0.00
							R$ 0.00
							R$ 0.00
							R$ 0.00
							R$ 0.00

							R$ 0.00
							R$ 0.00
							R$ 0.00
							R$ 0.00
							R$ 0.00
							R$ 0.00
							R$ 0.00
							R$ 0.00
							R$ 0.00
							R$ 0.00
							R$ 0.00
							R$ 0.00

							R$ 0.00
							R$ 0.00
							R$ 0.00
							R$ 0.00
							R$ 0.00
							R$ 0.00
							R$ 0.00
							R$ 0.00
							R$ 0.00
							R$ 0.00
							R$ 0.00
							R$ 0.00

							R$ 0.00
							R$ 0.00
							R$ 0.00
							R$ 0.00
							R$ 0.00
							R$ 0.00
							R$ 0.00
							R$ 0.00
							R$ 0.00
							R$ 0.00
							R$ 0.00
							R$ 0.00

							R$ 0.00
							R$ 0.00
							R$ 0.00
							R$ 0.00
							R$ 0.00
							R$ 0.00
							R$ 0.00
							R$ 0.00
							R$ 0.00
							R$ 0.00
							R$ 0.00
							R$ 0.00

							R$ 0.00
							R$ 0.00
							R$ 0.00
							R$ 0.00
							R$ 0.00
							R$ 0.00
							R$ 0.00
							R$ 0.00
							R$ 0.00
							R$ 0.00
							R$ 0.00
							R$ 0.00

							R$ 0.00
							R$ 0.00
							R$ 0.00
							R$ 0.00
							R$ 0.00
							R$ 0.00
							R$ 0.00
							R$ 0.00
							R$ 0.00
							R$ 0.00
							R$ 0.00
							R$ 0.00

							R$ 0.00
							R$ 0.00
							R$ 0.00
							R$ 0.00
							R$ 0.00
							R$ 0.00
							R$ 0.00
							R$ 0.00
							R$ 0.00
							R$ 0.00
							R$ 0.00
							R$ 0.00

							R$ 0.00
							R$ 0.00
							R$ 0.00
							R$ 0.00
							R$ 0.00
							R$ 0.00
							R$ 0.00
							R$ 0.00
							R$ 0.00
							R$ 0.00
							R$ 0.00
							R$ 0.00

## ANALÍTICA ADITIVO
PLANILHA ANÁLITICA - ADITIVO 001/2026 - SINAPI 12/2025 E SETOP 07/2025
ÍTEM	CÓDIGO	FONTE	DESCRIÇÃO	UN	COEFICIENTE	VALOR UNIT.	VALOR TOTAL
4.3.8	ED-20378 AJUSTADO	SETOP	LIXAMENTO MECANIZADO EM PAREDE E TETO PARA EMOÇÃO DE PARTÍCULAS SOLTAS E PÓ RESIDUAL DO REBOCO	m²			1.4
	EQED-20347	SETOP	LIXADEIRA TELESCÓPICA COM COLETOR DE PÓ (ALIMENTAÇÃO: ELETRICIDADE|POTÊNCIA: 750W|TENSÃO: 127V|DIÂMETRO: 225MM*|CONSUMO:0,75KWH|PESO*: 5KG|MODELO REFERÊNCIA: LPL450, NAGANO NLP, MENEGOTTI MLP750H OU EQUIVALENTE|OPERADOR: NÃO INCLUSO)*VALORES REFERENCIAIS APROXIMADOS	UND	1	0.0462	0.05
	MATED-20381	SETOP	DISCO DE LIXA (DIÂMETRO: 225MM[9"]|GRÃO 180)	H	0.00615	6.34	0.04
	ED-50365	SETOP	AJUDANTE DE PINTOR COM ENCARGOS COMPLEMENTARES	H	0.04889	26.89	1.31
4.11.5	102991	SINAPI	CANALETA MEIA CANA PRÉ-MOLDADA DE CONCRETO (D = 40 CM) - FORNECIMENTO E INSTALAÇÃO.				83.04
	88629	SINAPI	ARGAMASSA TRAÇO 1:3 (EM VOLUME DE CIMENTO E AREIA MÉDIA ÚMIDA), PREPARO MANUAL. AF_08/2019	m³	0.0027258	758.36	2.07
	88309	SINAPI	PEDREIRO COM ENCARGOS COMPLEMENTARES	H	0.4235508	33.04	13.99
	88316	SINAPI	SERVENTE COM ENCARGOS COMPLEMENTARES	H	0.4235508	24.25	10.27
	10542	SINAPI	CALHA/CANALETA DE CONCRETO SIMPLES, TIPO MEIA CANA, DIAMETRO DE 40 CM, PARA AGUA PLUVIAL	M	1.03	55.06	56.71
4.13.5.2	ED-48216	SETOP	ALVENARIA DE BLOCO DE CONCRETO CHEIO SEM ARMAÇÃO, EM CONCRETO COM FCK 15MPA , ESP. 14CM, PARA REVESTIMENTO, INCLUSIVE ARGAMASSA PARA ASSENTAMENTO (DETALHE D CADERNO SEDS)	m²			147.85
	ED-48201	SETOP	ALVENARIA ESTRUTURAL COM BLOCO DE CONCRETO, ESP. 14CM, (FBK 4,5MPA), INCLUSIVE ARGAMASSA PARA ASSENTAMENTO	m²	1	77.87	77.87
	ED-49627	SETOP	FORNECIMENTO DE CONCRETO NÃO ESTRUTURAL, USINADO, COM FCK 15MPA, INCLUSIVE LANÇAMENTO, ADENSAMENTO E ACABAMENTO	m³	0.0973	719.19	69.98
5.2.9	102073	SINAPI	ESCADA EM CONCRETO ARMADO MOLDADO IN LOCO, FCK 25 MPA, COM 1 LANCE E LAJE PLANA, FÔRMA EM CHAPA DE MADEIRA COMPENSADA RESINADA. AF_11/2020	m³			3901.37
	95946	SINAPI	ARMAÇÃO DE ESCADA, DE UMA ESTRUTURA CONVENCIONAL DE CONCRETO ARMADO UTILIZANDO AÇO CA-50 DE 10,0 MM - MONTAGEM. AF_11/2020	KG	16.5	12.91	213.02
	95947	SINAPI	ARMAÇÃO DE ESCADA, DE UMA ESTRUTURA CONVENCIONAL DE CONCRETO ARMADO UTILIZANDO AÇO CA-50 DE 12,5 MM - MONTAGEM. AF_11/2020	KG	36.3	9.66	350.66
	95943	SINAPI	ARMAÇÃO DE ESCADA, DE UMA ESTRUTURA CONVENCIONAL DE CONCRETO ARMADO UTILIZANDO AÇO CA-60 DE 5,0 MM - MONTAGEM. AF_11/2020	KG	13.2	24.18	319.18
	103675	SINAPI	CONCRETAGEM DE VIGAS E LAJES, FCK=25 MPA, PARA LAJES MACIÇAS OU NERVURADAS COM USO DE BOMBA - LANÇAMENTO, ADENSAMENTO E ACABAMENTO. AF_02/2022_PS	m³	1	674.56	674.56
	102042	SINAPI	MONTAGEM E DESMONTAGEM DE FÔRMA PARA ESCADAS, COM 1 LANCE E LAJE PLANA, EM CHAPA DE MADEIRA COMPENSADA RESINADA, 4 UTILIZAÇÕES. AF_11/2020	m²	7.72	303.62	2343.95
5.2.10	106213	SINAPI	GUARDA-CORPO DE AÇO GALVANIZADO 0,92 M, DUPLO CORRIMÃO, MONTANTES TUBULARES DE 1.1/4" ESPAÇADOS DE 1,20M, TRAVESSA SUPERIOR E CORRIMÃO DE 1.1/2", GRADIL FORMADO POR TUBOS HORIZONTAIS DE 3/4", FIXADO COM CHUMBADORES MECÂNICOS. AF_10/2025	m²			517.97
	88251	SINAPI	AUXILIAR DE SERRALHEIRO COM ENCARGOS COMPLEMENTARES	H	2.3001	26.86	61.78
	88315	SINAPI	SERRALHEIRO COM ENCARGOS COMPLEMENTARES	H	3.2372	32.79	106.15
	44186	SINAPI	BARRA DE ACO REDONDA LAMINADA, D = 1/2" (12,7 MM), 0,994 KG/M	M	0.15	0	0
	1332	SINAPI	CHAPA DE ACO GROSSA, ASTM A36, E = 3/8" (9,53 MM) 74,69 KG/M2	KG	0.8963	9.25	8.29
	11002	SINAPI	ELETRODO REVESTIDO AWS - E6013, DIAMETRO IGUAL A 2,50 MM	KG	0.0395	60.32	2.38
	11964	SINAPI	PARAFUSO DE ACO ZINCADO, TIPO CHUMBADOR PARABOLT, DIAMETRO 3/8", COMPRIMENTO 75 MM	UN	3.3333	2.81	9.37
	21009	SINAPI	TUBO ACO GALVANIZADO COM COSTURA, CLASSE LEVE, DN 20 MM (3/4"), E = 2,25 MM, *1,3* KG/M (NBR 5580)	M	5.2727	29.35	154.75
	21011	SINAPI	TUBO ACO GALVANIZADO COM COSTURA, CLASSE LEVE, DN 32 MM (1 1/4"), E = 2,65 MM, *2,71* KG/M (NBR 5580)	M	0.7206	57.44	41.39
	21012	SINAPI	TUBO ACO GALVANIZADO COM COSTURA, CLASSE LEVE, DN 40 MM (1 1/2"), E = 3,00 MM, *3,48* KG/M (NBR 5580)	M	2.1091	63.47	133.86
5.2.11	ED-19640	SETOP	PINTURA ESMALTE BASE SOLVENTE EM GUARDA CORPO, COM OU SEM CORRIMÃO, DUAS (2) DEMÃOS, INCLUSIVE UMA (1) DEMÃO DE FUNDO ANTICORROSIVO	m²			39.45
	ED-50495	SETOP	PINTURA ESMALTE BASE SOLVENTE EM SUPERFÍCIES METÁLICAS, DUAS (2) DEMÃOS, COM APLICAÇÃO MANUAL, INCLUSIVE UMA (1) DEMÃO DE FUNDO ANTICORROSIVO	m²	1.1129601	35.45	39.45
5.6.12	ED-22019	SETOP	PEITORIL EM ARDÓSIA, COR NATURAL, ESP. 2CM, ACABAMENTO POLIDO, INCLUSIVE POLIMENTO DE ESPESSURA (FORNECIMENTO/FABRICAÇÃO)	m²			236.79
	ED-20767	SETOP	POLIMENTO DE ESPESSURA EM DE PEDRAS NATURAIS, INCLUSIVE LIXA	m	0.15	16.66	2.5
	ED-20775	SETOP	FRISO PARA PINGADEIRA OU ANTIDERRAPANTE EM PEDRAS NATURAIS	m	0.15	7.76	1.16
	ED-21837	SETOP	ARDÓSIA, COR NATURAL, ESP. 2CM, ACABAMENTO POLIDO, INCLUSIVE CORTE (FORNECIMENTO/FABRICAÇÃO)	m²	1	233.13	233.13
6.1.8	98546 AJUSTADO	SINAPI	IMPERMEABILIZAÇÃO DE SUPERFÍCIE COM MANTA ASFALTICA ELASTOMERICA EM POLIESTER ALUMINIZADA 3 MM, TIPO III, CLASSE B	m²			101.82
	SINAPI	88243	AJUDANTE ESPECIALIZADO COM ENCARGOS COMPLEMENTARES	H	28.46	0.2102	5.98
	SINAPI	88270	IMPERMEABILIZADOR COM ENCARGOS COMPLEMENTARES	H	33.04	0.9324	30.81
	SINAPI	4226	GAS DE COZINHA - GLP	KG	8.35	0.26	2.17
	SINAPI	11621	MANTA ASFALTICA ELASTOMERICA EM POLIESTER ALUMINIZADA 3 MM, TIPO III, CLASSE B (NBR 9952)	m²	45.81	1.1319	51.85
	SINAPI	511	PRIMER PARA MANTA ASFALTICA A BASE DE ASFALTO MODIFICADO DILUIDO EM SOLVENTE, APLICACAO A FRIO	L	18.75	0.5872	11.01
6.1.9	IMPE-SELANTE	Próprio	APLICAÇÃO DE SELANTE ELASTICO MONOCOMPONENTE A BASE DE POLIURETANO (PU) PARA JUNTAS DIVERSAS	M			31.27
	SINAPI	88323	TELHADISTA COM ENCARGOS COMPLEMENTARES	H	0.012	32.25	0.39
	SINAPI	142	SELANTE ELASTICO MONOCOMPONENTE A BASE DE POLIURETANO (PU) PARA JUNTAS DIVERSAS	310ML	1	30.88	30.88
6.1.10	SINAPI	97647	REMOÇÃO DE TELHAS DE FIBROCIMENTO METÁLICA E CERÂMICA, DE FORMA MANUAL, SEM REAPROVEITAMENTO. AF_09/2023	m²			4.12
	SINAPI	88316	SERVENTE COM ENCARGOS COMPLEMENTARES	H	0.1153	24.25	2.8
	SINAPI	88323	TELHADISTA COM ENCARGOS COMPLEMENTARES	H	0.0408	32.25	1.32
6.1.11	SINAPI	94232	AMARRAÇÃO DE TELHAS CERÂMICAS OU DE CONCRETO. AF_07/2019	UN			3.44
	SINAPI	88323	TELHADISTA COM ENCARGOS COMPLEMENTARES	H	0.103	32.25	3.32
	SINAPI	345	ARAME GALVANIZADO 18 BWG, D = 1,24MM (0,009 KG/M)	KG	0.004	29.35	0.12
6.1.12	SINAPI	94210	TELHAMENTO COM TELHA ONDULADA DE FIBROCIMENTO E = 6 MM, COM RECOBRIMENTO LATERAL DE 1 1/4 DE ONDA PARA TELHADO COM INCLINAÇÃO MÁXIMA DE 10°, COM ATÉ 2 ÁGUAS, INCLUSO IÇAMENTO. AF_07/2019	m²			46.03
	SINAPI	93281	GUINCHO ELÉTRICO DE COLUNA, CAPACIDADE 400 KG, COM MOTO FREIO, MOTOR TRIFÁSICO DE 1,25 CV - CHP DIURNO. AF_03/2016	CHP	0.0053	29.92	0.16
	SINAPI	88316	SERVENTE COM ENCARGOS COMPLEMENTARES	H	0.166	24.25	4.03
	SINAPI	88323	TELHADISTA COM ENCARGOS COMPLEMENTARES	H	0.128	32.25	4.13
	SINAPI	93282	GUINCHO ELÉTRICO DE COLUNA, CAPACIDADE 400 KG, COM MOTO FREIO, MOTOR TRIFÁSICO DE 1,25 CV - CHI DIURNO. AF_03/2016	CHI	0.0073	28.86	0.21
	SINAPI	7194	TELHA DE FIBROCIMENTO ONDULADA E = 6 MM, DE 2,44 X 1,10 M (SEM AMIANTO)	m²	1.357	23.97	32.53
	SINAPI	4302	PARAFUSO ZINCADO ROSCA SOBERBA, CABECA SEXTAVADA, 5/16" X 250 MM, PARA FIXACAO DE TELHA EM MADEIRA	UN	1.26	3.71	4.67
	SINAPI	1607	CONJUNTO ARRUELAS DE VEDACAO 5/16" PARA TELHA FIBROCIMENTO (UMA ARRUELA METALICA E UMA ARRUELA PVC - CONICAS)	CJ	1.26	0.24	0.3
6.1.13	100327	SINAPI	RUFO EXTERNO/INTERNO EM CHAPA DE AÇO GALVANIZADO NÚMERO 26, CORTE DE 33 CM, INCLUSO IÇAMENTO. AF_07/2019	M			65.59
	SINAPI	93282	GUINCHO ELÉTRICO DE COLUNA, CAPACIDADE 400 KG, COM MOTO FREIO, MOTOR TRIFÁSICO DE 1,25 CV - CHI DIURNO. AF_03/2016	CHI	0.0183	28.86	0.53
	SINAPI	88323	TELHADISTA COM ENCARGOS COMPLEMENTARES	H	0.145	32.25	4.68
	SINAPI	93281	GUINCHO ELÉTRICO DE COLUNA, CAPACIDADE 400 KG, COM MOTO FREIO, MOTOR TRIFÁSICO DE 1,25 CV - CHP DIURNO. AF_03/2016	CHP	0.0132	29.92	0.39
	SINAPI	88316	SERVENTE COM ENCARGOS COMPLEMENTARES	H	0.239	24.25	5.8
	SINAPI	5104	REBITE DE REPUXO EM ALUMINIO VAZADO, DIAMETRO 3,2 X 8 MM DE COMPRIMENTO (1KG = 1025 UNIDADES)	KG	0.0016	111.4	0.18
	SINAPI	13388	SOLDA EM BARRA DE ESTANHO-CHUMBO 50/50	KG	0.059	305.66	18.03
	SINAPI	1113	RUFO EXTERNO/INTERNO DE CHAPA DE ACO GALVANIZADA NUM 26, CORTE 33 CM	M	1.05	27.92	29.32
	SINAPI	5061	PREGO DE ACO POLIDO COM CABECA 18 X 27 (2 1/2 X 10)	KG	0.008	17.27	0.14
	SINAPI	142	SELANTE ELASTICO MONOCOMPONENTE A BASE DE POLIURETANO (PU) PARA JUNTAS DIVERSAS	310ML	0.211	30.88	6.52
6.1.14	SINAPI	101979	CHAPIM (RUFO CAPA) EM AÇO GALVANIZADO, CORTE 33. AF_11/2020	M			43.36
	SINAPI	88316	SERVENTE COM ENCARGOS COMPLEMENTARES	H	0.09	24.25	2.18
	SINAPI	88309	PEDREIRO COM ENCARGOS COMPLEMENTARES	H	0.179	33.04	5.91
	SINAPI	142	SELANTE ELASTICO MONOCOMPONENTE A BASE DE POLIURETANO (PU) PARA JUNTAS DIVERSAS	310ML	0.092	30.88	2.84
	SINAPI	11950	BUCHA DE NYLON SEM ABA S6, COM PARAFUSO DE 4,20 X 40 MM EM ACO ZINCADO COM ROSCA SOBERBA, CABECA CHATA E FENDA PHILLIPS	UN	1.33	0.24	0.32
	SINAPI	1113	RUFO EXTERNO/INTERNO DE CHAPA DE ACO GALVANIZADA NUM 26, CORTE 33 CM	M	1.15	27.92	32.11
6.1.15	SINAPI	104803	REMOÇÃO CALHAS E RUFOS, DE FORMA MANUAL, SEM REAPROVEITAMENTO. AF_09/2023	M			5.36
	SINAPI	88316	SERVENTE COM ENCARGOS COMPLEMENTARES	H	0.111	24.25	2.69
	SINAPI	88323	TELHADISTA COM ENCARGOS COMPLEMENTARES	H	0.0829	32.25	2.67