## SINTÉTICA DESONERADA
Obra: |  |  | Bancos: |  | Encargos sociais:
UNIVERSIDADE FEDERAL DOS VALES DO JEQUITINHONHA E MUCURI CAMPUS PRESIDENTE JUSCELINO KUBITSCHEK - DIAMANTINA - MG ADEQUAÇÕES NA SUBESTAÇÃO DE ENERGIA ELÉTRICA EM ATENDIMENTO ÀS EXIGÊNCIAS DAS NORMAS TÉCNICAS - CAMPUS JK |  |  | SINAPI - 06/2023 - Minas Gerais SETOP - 01/2023 - Minas Gerais |  | Desonerado: embutido nos preços unitário dos insumos de mão de obra, de acordo com as bases.
PLANILHA ORÇAMENTÁRIA SINTÉTICA DE REFERÊNCIA
ITEM | CÓDIGO | DESCRIÇÃO | UN | QTDE | P. TOTAL UNITÁRIO | PREÇO TOTAL
1 | MOBILIZAÇÃO E DESMOBILIZAÇÃO DE OBRA
1.1 | MOB-DES-020 | OBRAS ATÉ O VALOR DE 1.000.000,00 | % | 0.5% | 79632.79 | 398.16
CUSTO TOTAL DO ITEM 01 | [5 empty] | 398.16
2 | ADMINISTRAÇÃO LOCAL
2.1 | 91677 | ENGENHEIRO ELETRICISTA COM ENCARGOS COMPLEMENTARES ( 4 DIAS DE EXECUÇÃO) | H | 48 | 100.62 | 4829.76
CUSTO TOTAL DO ITEM 02 | [5 empty] | 4829.76
3 | ADEQUAÇÕES - SUBESTAÇÃO - TIPO N° 02 - CAMPUS JK - DIAMANTINA
3.1 | COMP-ELE-096 | PAINEL MONTADO COM RELÉ MULTIFUNCIONAL DE PROTEÇÃO QUE CONTENHA AS FUNÇÕES: 25,27,59,81U,81O,32,46,47,67,67N E 51V (URP-6100 DA PEXTRON OU SIMILAR) E NOBREAK SENOIDAL 1200VA - FORNECIMENTO, INSTALAÇÃO E COMISSIONAMENTO. | UN | 1 | 17732.29 | 17732.29
3.2 | COMP-ELE-064 | TRANSFORMADORES DE POTENCIAL (TP) 13,8K/115 VCA, 1000VA - INCLUSO ACESSÓRIOS - FORNECIMENTO, INSTALAÇÃO E COMISSIONAMENTO | UN | 3 | 3520.96 | 10562.88
3.3 | COMP-ELE-066 | BARRAMENTO DE COBRE DE MÉDIA TENSÃO 3/8" - FORNECIMENTO E INSTALAÇÃO | M | 6 | 125.49 | 752.94
3.4 | 97599 | LUMINÁRIA DE EMERGÊNCIA, COM 30 LÂMPADAS LED DE 2 W, SEM REATOR - FORNECIMENTO E INSTALAÇÃO. AF_02/2020 | UN | 2 | 27.36 | 54.72
3.5 | 101909 | EXTINTOR DE INCÊNDIO PORTÁTIL COM CARGA DE PQS DE 6 KG, CLASSE ABC - FORNECIMENTO E INSTALAÇÃO. AF_10/2020_P | UN | 1 | 201.19 | 201.19
3.6 | 91926 | CABO DE COBRE FLEXÍVEL ISOLADO, 2,5 MM², ANTI-CHAMA 450/750 V, PARA CIRCUITOS TERMINAIS - FORNECIMENTO E INSTALAÇÃO. AF_12/2015 | M | 30 | 3.75 | 112.5
3.7 | COMP-ELE-229 | SUPORTE PARA TRANSFORMADORES TP/TC EM CAVALETE CANTONEIRA PARA INSTALAÇÃO DE ATÉ 6 UNIDADES , EM PINTURA EPOXI 80 MICRAS, PARA USO EM CABINES DE MEDIÇÃO DE ALVENARIA. DIMENSÕES APROXIMADAS DE 1,4X1,2x0,3m - FORNECIMENTO E INSTALAÇÃO | UN | 1 | 400.25 | 400.25
CUSTO TOTAL DO ITEM 03 | [5 empty] | 29816.77
4 | TRANSFORMADOR DE ATERRAMENTO
4.1 | COMP-ELE-098 | SERVIÇO DE REMOÇÃO DE POSTE CONCRETO | UN | 1 | 555.71 | 555.71
4.2 | 2477 | POSTE CONCRETO SEÇÃO CIRCULAR COMPRIMENTO=11M 600 daN - FORNECIMENTO E INSTALAÇÃO | UN | 1 | 5174.39 | 5174.39
4.3 | COMP-ELE-100 | AFASTADOR DE REDE DE BAIXA TENSÃO COM CINTAS DE FIXAÇÃO EM POSTE CIRCULAR- FORNECIMENTO E INSTALAÇÃO | UN | 1 | 479.31 | 479.31
4.4 | 102109 | SUPORTE PARA TRANSFORMADOR EM POSTE DE CONCRETO CIRCULAR - FORNECIMENTO E INSTALAÇÃO. AF_12/2020 | UN | 2 | 54.15 | 108.3
4.5 | COMP-ELE-101 | CABO DE ALUMINIO CA, PROTEGIDO 15KV - 50MM2 - FORNECIMENTO E INSTALAÇÃO | M | 30 | 16.94 | 508.2
4.6 | COMP-ELE-095 | TRANSFORMADOR TRIFÁSICO DE ATERRAMENTO DE 50 KVA, ISOLADO A ÓLEO, CLASSE DE TENSÃO 15KV, TENSÃO: 13,8KV, X DO TRAFO (% NA BASE DO TRAFO): 4,5% - IFASE (A) REGIME PERMANENTE: 2,1 A - INEUTRO (A) REGIME PERMANENTE: 6,3 A - IFASE (A) CURTA DURAÇÃO (2s): 52 A - INEUTRO (A) CURTA DURAÇÃO (2s): 157 A - EM CONFORMIDADE COM ND5.31 E ND5.3 DA CEMIG- FORNECIMENTO E INSTALAÇÃO | UN | 1 | 34211.76 | 34211.76
4.7 | 2476 | CHAVE FUSIVEL UNIPOLAR PARA REDES DE DISTRIBUICAO, TENSAO DE 15,0 KV, CORRENTE NOMINAL DO PORTA FUSIVEL DE 100 A, CAPACIDADE DE INTERRUPCAO SIMETRICA DE 7,10 KA, CAPACIDADE DE INTERRUPCAO ASSIMETRICA 10,00 KA - FORNECIMENTO E INSTALAÇÃO | UN | 3 | 195.46 | 586.38
4.8 | 101546 | ISOLADOR, TIPO PINO, PARA TENSÃO 15 KV - FORNECIMENTO E INSTALAÇÃO. AF_07/2020 | UN | 3 | 43.44 | 130.32
4.9 | COMP-ELE-099 | TERMINAL METALICO A PRESSAO PARA 1 CABO DE 50 MM2 - FORNECIMENTO E INSTALACAO | UN | 3 | 46.23 | 138.69
4.10 | COMP-ELE-086 | MUFLA TERMINAL PRIMARIA UNIPOLAR USO INTERNO PARA CABO 35/120MM2, ISOLACAO 15/25KV EM EPR - BORRACHA DE SILICONE. FORNECIMENTO E INSTALACAO. | UN | 3 | 368.97 | 1106.91
4.11 | 101549 | GRAMPO PARALELO METÁLICO, PARA REDES AÉREAS DE DISTRIBUIÇÃO DE ENERGIA ELÉTRICA DE BAIXA TENSÃO - FORNECIMENTO E INSTALAÇÃO. AF_07/2020 | UN | 4 | 25.03 | 100.12
4.12 | 2479 | PARA-RAIOS DE DISTRIBUICAO, TENSAO NOMINAL 15 KV, CORRENTE NOMINAL DE DESCARGA 5 KA - FORNECIMENTO E INSTALAÇÃO | UN | 3 | 207.36 | 622.08
4.13 | ED-49321 | ELETRODUTO DE AÇO GALVANIZADO MÉDIO, INCLUSIVE CONEXÕES, SUPORTES E FIXAÇÃO DN 50 (2") | M | 6 | 49.61 | 297.66
4.14 | COMP-ELE-194 | CURVA 90 GRAUS, PARA ELETRODUTO, EM ACO GALVANIZADO ELETROLITICO, DIAMETRO DE 50 MM (2") | UN | 1 | 47.54 | 47.54
4.15 | ED-13937 | CABO DE ALUMÍNIO NU SEM ALMA 2/0 AWG 7 FIOSX3,50MM, PARA ELEMENTOS DE CAPTAÇÃO/ANEL DE CINTAMENTO (SPDA), INCLUSIVE PRESILHA DE FIXAÇÃO | M | 20 | 14.2 | 284
4.16 | 96986 | HASTE DE ATERRAMENTO 3/4 PARA SPDA - FORNECIMENTO E INSTALAÇÃO. AF_12/2017 | UN | 3 | 166.94 | 500.82
4.17 | 98111 | CAIXA DE INSPEÇÃO PARA ATERRAMENTO, CIRCULAR, EM POLIETILENO, DIÂMETRO INTERNO = 0,3 M. AF_12/2020 | UN | 3 | 44.69 | 134.07
CUSTO TOTAL DO ITEM 04 | [5 empty] | 44986.26
TOTAL DA OBRA SEM BDI | [5 empty] | 80030.95
BDI |  |  |  |  | 32.3% | 25850
VALOR TOTAL COM BDI | [5 empty] | 105880.95
_________________________________________________________________
Leon Cândido de Oliveira

## SINTÉTICA NÃO DESONERADA
Obra: |  |  | Bancos: |  | Encargos sociais:
UNIVERSIDADE FEDERAL DOS VALES DO JEQUITINHONHA E MUCURI CAMPUS PRESIDENTE JUSCELINO KUBITSCHEK - DIAMANTINA - MG ADEQUAÇÕES NA SUBESTAÇÃO DE ENERGIA ELÉTRICA EM ATENDIMENTO ÀS EXIGÊNCIAS DAS NORMAS TÉCNICAS - CAMPUS JK |  |  | SINAPI - 06/2023 - Minas Gerais SETOP - 01/2023 - Minas Gerais |  | Não desonerado
PLANILHA ORÇAMENTÁRIA SINTÉTICA DE REFERÊNCIA
ITEM | CÓDIGO | DESCRIÇÃO | UN | QTDE | P. TOTAL UNITÁRIO | PREÇO TOTAL
1 | MOBILIZAÇÃO E DESMOBILIZAÇÃO DE OBRA
1.1 | MOB-DES-020 | OBRAS ATÉ O VALOR DE 1.000.000,00 | % | 0.5% | 80728.73 | 403.64
CUSTO TOTAL DO ITEM 01 | [5 empty] | 403.64
2 | ADMINISTRAÇÃO LOCAL
2.1 | 91677 | ENGENHEIRO ELETRICISTA COM ENCARGOS COMPLEMENTARES ( 4 DIAS DE EXECUÇÃO) | H | 48 | 116.49 | 5591.52
CUSTO TOTAL DO ITEM 02 | [5 empty] | 5591.52
3 | ADEQUAÇÕES - SUBESTAÇÃO - TIPO N° 02 - CAMPUS JK - DIAMANTINA
3.1 | COMP-ELE-096 | PAINEL MONTADO COM RELÉ MULTIFUNCIONAL DE PROTEÇÃO QUE CONTENHA AS FUNÇÕES: 25,27,59,81U,81O,32,46,47,67,67N E 51V (URP-6100 DA PEXTRON OU SIMILAR) E NOBREAK SENOIDAL 1200VA - FORNECIMENTO, INSTALAÇÃO E COMISSIONAMENTO. | UN | 1 | 17743.05 | 17743.05
3.2 | COMP-ELE-064 | TRANSFORMADORES DE POTENCIAL (TP) 13,8K/115 VCA, 1000VA - INCLUSO SUPORTE E ACESSÓRIOS - FORNECIMENTO, INSTALAÇÃO E COMISSIONAMENTO | UN | 3 | 3526.34 | 10579.02
3.3 | COMP-ELE-066 | BARRAMENTO DE COBRE DE MÉDIA TENSÃO 3/8" - FORNECIMENTO E INSTALAÇÃO | M | 6 | 127.16 | 762.96
3.4 | 97599 | LUMINÁRIA DE EMERGÊNCIA, COM 30 LÂMPADAS LED DE 2 W, SEM REATOR - FORNECIMENTO E INSTALAÇÃO. AF_02/2020 | UN | 2 | 28.09 | 56.18
3.5 | 101909 | EXTINTOR DE INCÊNDIO PORTÁTIL COM CARGA DE PQS DE 6 KG, CLASSE ABC - FORNECIMENTO E INSTALAÇÃO. AF_10/2020_P | UN | 1 | 203.61 | 203.61
3.6 | 91926 | CABO DE COBRE FLEXÍVEL ISOLADO, 2,5 MM², ANTI-CHAMA 450/750 V, PARA CIRCUITOS TERMINAIS - FORNECIMENTO E INSTALAÇÃO. AF_12/2015 | M | 30 | 3.9 | 117
3.7 | COMP-ELE-229 | SUPORTE PARA TRANSFORMADORES TP/TC EM CAVALETE CANTONEIRA PARA INSTALAÇÃO DE ATÉ 6 UNIDADES , EM PINTURA EPOXI 80 MICRAS, PARA USO EM CABINES DE MEDIÇÃO DE ALVENARIA. DIMENSÕES APROXIMADAS DE 1,4X1,2x0,3m - FORNECIMENTO E INSTALAÇÃO | UN | 1 | 422.26 | 422.26
CUSTO TOTAL DO ITEM 03 | [5 empty] | 29884.08
4 | TRANSFORMADOR DE ATERRAMENTO
4.1 | COMP-ELE-098 | SERVIÇO DE REMOÇÃO DE POSTE CONCRETO | UN | 1 | 583.81 | 583.81
4.2 | 2477 | POSTE CONCRETO SEÇÃO CIRCULAR COMPRIMENTO=11M 600 daN - FORNECIMENTO E INSTALAÇÃO | UN | 1 | 5219.44 | 5219.44
4.3 | COMP-ELE-100 | AFASTADOR DE REDE DE BAIXA TENSÃO COM CINTAS DE FIXAÇÃO EM POSTE CIRCULAR- FORNECIMENTO E INSTALAÇÃO | UN | 1 | 484.69 | 484.69
4.4 | 102109 | SUPORTE PARA TRANSFORMADOR EM POSTE DE CONCRETO CIRCULAR - FORNECIMENTO E INSTALAÇÃO. AF_12/2020 | UN | 2 | 56.54 | 113.08
4.5 | COMP-ELE-101 | CABO DE ALUMINIO CA, PROTEGIDO 15KV - 50MM2 - FORNECIMENTO E INSTALAÇÃO | M | 30 | 17.49 | 524.7
4.6 | COMP-ELE-095 | TRANSFORMADOR TRIFÁSICO DE ATERRAMENTO DE 50 KVA, ISOLADO A ÓLEO, CLASSE DE TENSÃO 15KV, TENSÃO: 13,8KV, X DO TRAFO (% NA BASE DO TRAFO): 4,5% - IFASE (A) REGIME PERMANENTE: 2,1 A - INEUTRO (A) REGIME PERMANENTE: 6,3 A - IFASE (A) CURTA DURAÇÃO (2s): 52 A - INEUTRO (A) CURTA DURAÇÃO (2s): 157 A - EM CONFORMIDADE COM ND5.31 E ND5.3 DA CEMIG- FORNECIMENTO E INSTALAÇÃO | UN | 1 | 34261.52 | 34261.52
4.7 | 2476 | CHAVE FUSIVEL UNIPOLAR PARA REDES DE DISTRIBUICAO, TENSAO DE 15,0 KV, CORRENTE NOMINAL DO PORTA FUSIVEL DE 100 A, CAPACIDADE DE INTERRUPCAO SIMETRICA DE 7,10 KA, CAPACIDADE DE INTERRUPCAO ASSIMETRICA 10,00 KA - FORNECIMENTO E INSTALAÇÃO | UN | 3 | 200.84 | 602.52
4.8 | 101546 | ISOLADOR, TIPO PINO, PARA TENSÃO 15 KV - FORNECIMENTO E INSTALAÇÃO. AF_07/2020 | UN | 3 | 43.65 | 130.95
4.9 | COMP-ELE-099 | TERMINAL METALICO A PRESSAO PARA 1 CABO DE 50 MM2 - FORNECIMENTO E INSTALACAO | UN | 3 | 50.27 | 150.81
4.10 | COMP-ELE-086 | MUFLA TERMINAL PRIMARIA UNIPOLAR USO INTERNO PARA CABO 35/120MM2, ISOLACAO 15/25KV EM EPR - BORRACHA DE SILICONE. FORNECIMENTO E INSTALACAO. | UN | 3 | 379.07 | 1137.21
4.11 | 101549 | GRAMPO PARALELO METÁLICO, PARA REDES AÉREAS DE DISTRIBUIÇÃO DE ENERGIA ELÉTRICA DE BAIXA TENSÃO - FORNECIMENTO E INSTALAÇÃO. AF_07/2020 | UN | 4 | 25.7 | 102.8
4.12 | 2479 | PARA-RAIOS DE DISTRIBUICAO, TENSAO NOMINAL 15 KV, CORRENTE NOMINAL DE DESCARGA 5 KA - FORNECIMENTO E INSTALAÇÃO | UN | 3 | 210.05 | 630.15
4.13 | ED-49321 | ELETRODUTO DE AÇO GALVANIZADO MÉDIO, INCLUSIVE CONEXÕES, SUPORTES E FIXAÇÃO DN 50 (2") | M | 6 | 52.35 | 314.1
4.14 | COMP-ELE-194 | CURVA 90 GRAUS, PARA ELETRODUTO, EM ACO GALVANIZADO ELETROLITICO, DIAMETRO DE 50 MM (2") | UN | 1 | 49.7 | 49.7
4.15 | ED-13937 | CABO DE ALUMÍNIO NU SEM ALMA 2/0 AWG 7 FIOSX3,50MM, PARA ELEMENTOS DE CAPTAÇÃO/ANEL DE CINTAMENTO (SPDA), INCLUSIVE PRESILHA DE FIXAÇÃO | M | 20 | 15.2 | 304
4.16 | 96986 | HASTE DE ATERRAMENTO 3/4 PARA SPDA - FORNECIMENTO E INSTALAÇÃO. AF_12/2017 | UN | 3 | 169.07 | 507.21
4.17 | 98111 | CAIXA DE INSPEÇÃO PARA ATERRAMENTO, CIRCULAR, EM POLIETILENO, DIÂMETRO INTERNO = 0,3 M. AF_12/2020 | UN | 3 | 45.48 | 136.44
CUSTO TOTAL DO ITEM 04 | [5 empty] | 45253.13
TOTAL DA OBRA SEM BDI | [5 empty] | 81132.37
BDI |  |  |  |  | 25.85% | 20972.7176
VALOR TOTAL COM BDI | [5 empty] | 102105.0876
_________________________________________________________________
Leon Cândido de Oliveira

## SINTÉTICA NÃO DESON. ANTIGA (hidden)
Obra: |  |  | Bancos: |  | Encargos sociais:
UNIVERSIDADE FEDERAL DOS VALES DO JEQUITINHONHA E MUCURI CAMPUS PRESIDENTE JUSCELINO KUBITSCHEK - DIAMANTINA - MG ADEQUAÇÕES NA SUBESTAÇÃO DE ENERGIA ELÉTRICA EM ATENDIMENTO ÀS EXIGÊNCIAS DAS NORMAS TÉCNICAS - CAMPUS JK |  |  | SINAPI - 08/2021 - Minas Gerais SETOP - 07/2021 - Minas Gerais |  | Não desonerado
PLANILHA ORÇAMENTÁRIA SINTÉTICA DE REFERÊNCIA
ITEM | CÓDIGO | DESCRIÇÃO | UN | QTDE | P. TOTAL UNITÁRIO | PREÇO TOTAL
1 | MOBILIZAÇÃO E DESMOBILIZAÇÃO DE OBRA
1.1 | MOB-DES-020 | OBRAS ATÉ O VALOR DE 1.000.000,00 | % | 0.5% | 46453.99 | 232.27
CUSTO TOTAL DO ITEM 01 | [5 empty] | 232.27
2 | ADMINISTRAÇÃO LOCAL
2.1 | 91677 | ENGENHEIRO ELETRICISTA COM ENCARGOS COMPLEMENTARES ( 1 HORA POR DIA DURANTE 1 MÊS) | H | 27.5 | 94.66 | 2603.15
CUSTO TOTAL DO ITEM 02 | [5 empty] | 2603.15
3 | ADEQUAÇÕES - SUBESTAÇÃO - TIPO N° 02 - CAMPUS JK - DIAMANTINA
3.1 | COMP-ELE-067 | ELABORAÇÃO DE ESTUDO DE PROTEÇÃO E SELETIVIDADE E PARAMETRIZAÇÃO DO COORDENOGRAMA - COMPLETO - INCLUSIVE ART E APROVAÇÃO JUNTO A CEMIG | UN | 1 | 1981.98 | 1981.98
3.2 | COMP-ELE-096 | PAINEL MONTADO COM RELÉ MULTIFUNCIONAL DE PROTEÇÃO QUE CONTENHA AS FUNÇÕES: 25,27,59,81U,81O,32,46,47,67,67N E 51V (URP-6100 DA PEXTRON OU SIMILAR) E NOBREAK SENOIDAL 1200VA - FORNECIMENTO, INSTALAÇÃO E COMISSIONAMENTO. | UN | 1 | 13978.28 | 13978.28
3.3 | COMP-ELE-064 | TRANSFORMADORES DE POTENCIAL (TP) 13,8K/115 VCA, 1000VA - INCLUSO SUPORTE E ACESSÓRIOS - FORNECIMENTO, INSTALAÇÃO E COMISSIONAMENTO | UN | 3 | 2369.41 | 7108.23
3.4 | COMP-ELE-066 | BARRAMENTO DE COBRE DE MÉDIA TENSÃO 3/8" - FORNECIMENTO E INSTALAÇÃO | M | 6 | 134.58 | 807.48
3.5 | 97599 | LUMINÁRIA DE EMERGÊNCIA, COM 30 LÂMPADAS LED DE 2 W, SEM REATOR - FORNECIMENTO E INSTALAÇÃO. AF_02/2020 | UN | 2 | 29.99 | 59.98
3.6 | 101909 | EXTINTOR DE INCÊNDIO PORTÁTIL COM CARGA DE PQS DE 6 KG, CLASSE ABC - FORNECIMENTO E INSTALAÇÃO. AF_10/2020_P | UN | 1 | 196.01 | 196.01
3.7 | 91926 | CABO DE COBRE FLEXÍVEL ISOLADO, 2,5 MM², ANTI-CHAMA 450/750 V, PARA CIRCUITOS TERMINAIS - FORNECIMENTO E INSTALAÇÃO. AF_12/2015 | M | 30 | 3.78 | 113.4
CUSTO TOTAL DO ITEM 03 | [5 empty] | 24245.36
4 | TRANSFORMADOR DE ATERRAMENTO
4.1 | COMP-ELE-098 | SERVIÇO DE REMOÇÃO DE POSTE CONCRETO | UN | 1 | 395.63 | 395.63
4.2 | 002477 | POSTE CONCRETO SEÇÃO CIRCULAR COMPRIMENTO=11M 600 daN - FORNECIMENTO E INSTALAÇÃO | UN | 1 | 3406.01 | 3406.01
4.3 | COMP-ELE-100 | AFASTADOR DE REDE DE BAIXA TENSÃO - GALVANIZADO - P/POSTE - FORNECIMENTO E INSTALAÇÃO | UN | 1 | 204.2 | 204.2
4.4 | 102109 | SUPORTE PARA TRANSFORMADOR EM POSTE DE CONCRETO CIRCULAR - FORNECIMENTO E INSTALAÇÃO. AF_12/2020 | UN | 1 | 58.14 | 58.14
4.5 | COMP-ELE-101 | CABO DE ALUMINIO CA, PROTEGIDO 15KV - 50MM2 - FORNECIMENTO E INSTALAÇÃO | M | 10 | 15.35 | 153.5
4.6 | COMP-ELE-095 | TRANSFORMADOR TRIFÁSICO DE ATERRAMENTO DE 50 KVA, ISOLADO A ÓLEO, CLASSE DE TENSÃO 15KV, TENSÃO: 13,8KV, X DO TRAFO (% NA BASE DO TRAFO): 4,5% - IFASE (A) REGIME PERMANENTE: 2,1 A - INEUTRO (A) REGIME PERMANENTE: 6,3 A - IFASE (A) CURTA DURAÇÃO (2s): 52 A - INEUTRO (A) CURTA DURAÇÃO (2s): 157 A - EM CONFORMIDADE COM ND5.31 E ND5.3 DA CEMIG- FORNECIMENTO E INSTALAÇÃO | UN | 1 | 11521.17 | 11521.17
4.7 | 002476 | CHAVE FUSIVEL UNIPOLAR PARA REDES DE DISTRIBUICAO, TENSAO DE 15,0 KV, CORRENTE NOMINAL DO PORTA FUSIVEL DE 100 A, CAPACIDADE DE INTERRUPCAO SIMETRICA DE 7,10 KA, CAPACIDADE DE INTERRUPCAO ASSIMETRICA 10,00 KA - FORNECIMENTO E INSTALAÇÃO | UN | 3 | 245.48 | 736.44
4.8 | 102109 | SUPORTE PARA POSTE DE CONCRETO CIRCULAR ( CRUZETA E SUPORTE PARA RAIOS) | UN | 2 | 58.14 | 116.28
4.9 | 101546 | ISOLADOR, TIPO PINO, PARA TENSÃO 15 KV - FORNECIMENTO E INSTALAÇÃO. AF_07/2020 | UN | 3 | 23.96 | 71.88
4.10 | 002485 | CRUZETA DE EUCALIPTO TRATADO, OU EQUIVALENTE DA REGIAO, *2,4* M, SECAO *9 X 11,5* CM - FORNECIMENTO E INSTALAÇÃO | UN | 1 | 111.32 | 111.32
4.11 | COMP-ELE-099 | TERMINAL METALICO A PRESSAO PARA 1 CABO DE 50 MM2 - FORNECIMENTO E INSTALACAO | UN | 3 | 40.74 | 122.22
4.12 | 73781/001 | MUFLA TERMINAL PRIMARIA UNIPOLAR USO INTERNO PARA CABO 35/120MM2, ISOLACAO 15/25KV EM EPR - BORRACHA DE SILICONE. FORNECIMENTO E INSTALACAO. | UN | 3 | 336.72 | 1010.16
4.13 | 101549 | GRAMPO PARALELO METÁLICO, PARA REDES AÉREAS DE DISTRIBUIÇÃO DE ENERGIA ELÉTRICA DE BAIXA TENSÃO - FORNECIMENTO E INSTALAÇÃO. AF_07/2020 | UN | 4 | 16.62 | 66.48
4.14 | 002479 | PARA-RAIOS DE DISTRIBUICAO, TENSAO NOMINAL 15 KV, CORRENTE NOMINAL DE DESCARGA 5 KA - FORNECIMENTO E INSTALAÇÃO | UN | 3 | 223.9 | 671.7
4.15 | ELE-ELE-075 | ELETRODUTO DE AÇO GALVANIZADO MÉDIO, INCLUSIVE CONEXÕES, SUPORTES E FIXAÇÃO DN 50 (2") | M | 6 | 37.28 | 223.68
4.16 | 00002631 | CURVA 90 GRAUS, PARA ELETRODUTO, EM ACO GALVANIZADO ELETROLITICO, DIAMETRO DE 50 MM (2") | UN | 1 | 31.05 | 31.05
4.17 | ED-13937 | CABO DE ALUMÍNIO NU SEM ALMA 2/0 AWG 7 FIOSX3,50MM, PARA ELEMENTOS DE CAPTAÇÃO/ANEL DE CINTAMENTO (SPDA), INCLUSIVE PRESILHA DE FIXAÇÃO | M | 20 | 12.7 | 254
4.18 | 96986 | HASTE DE ATERRAMENTO 3/4 PARA SPDA - FORNECIMENTO E INSTALAÇÃO. AF_12/2017 | UN | 3 | 105.11 | 315.33
4.19 | 98111 | CAIXA DE INSPEÇÃO PARA ATERRAMENTO, CIRCULAR, EM POLIETILENO, DIÂMETRO INTERNO = 0,3 M. AF_12/2020 | UN | 3 | 45.43 | 136.29
CUSTO TOTAL DO ITEM 04 | [5 empty] | 19605.48
TOTAL DA OBRA SEM BDI | [5 empty] | 46686.26 | 46453.99
BDI |  |  |  |  | 21.37% | 9976.85
VALOR TOTAL COM BDI | [5 empty] | 56663.11 | 56430.84
_________________________________________________________________

## BDI DESONERADO
ADEQUAÇÕES NA SUBESTAÇÃO DE ENERGIA ELÉTRICA EM ATENDIMENTO ÀS EXIGÊNCIAS DAS NORMAS TÉCNICAS - CAMPUS JK
BDI DA OBRA
ANEXO IX - MODELO COMPOSIÇÃO DA TAXA DE BENEFÍCIOS E DESPESAS INDIRETAS CIDADE DE DIAMANTINA (DESONERADO)
Grupo | A | Despesas indiretas
| A.1 | Administração central | 5.29%
| A.2 | Garantia e Seguro Contratual | 0.25%
| A.3 | Seguro de Risco de Engenharia | 1%
| A.4 | Outros | 0%
|  | Total do grupo A | 6.54%
Grupo | B | Bonificação
| B.1 | Lucro | 8%
|  | Total do grupo B | 8%
Grupo | C | Impostos
| C.1 | PIS | 0.65%
| C.2 | COFINS | 3%
| C.3 | ISS (Prefeitura de Diamantina)* | 4%
| C.4 | CPRB (Contribuição Previdenciária sobre Renda Bruta) | 4.5%
|  | Total do grupo C | 12.15%
Grupo | D | Despesas Financeiras (F)
|  | Despesas Financeiras (F) | 1.01%
|  | Total do grupo D | 1.01%
Fórmula para o cálculo do B.D.I. ( benefícios e despesas indiretas )
BDI = BDI (%) = (1+A) x (1+F) x (1+B) - 1 |  |  | 32.3%
(1- I)
Leon Cândido de Oliveira
Notas:
1) Alíquota de ISS é determinado pela "Relação de Serviços" do município onde se prestará o serviço conforme art. 1º e art. 8º da Lei Complementar nº 116/2001.
2) Alíquota máxima de PIS é de até 1,65% conforme Lei nº 10.637/02 em consonância com o Regime de Tributação da Empresa.
3) A alíquota máxima de COFINS é de 3% conforme inciso XX do art. 10 da Lei nº10.833/03.

## BDI NÃO DESONERADO
ADEQUAÇÕES NA SUBESTAÇÃO DE ENERGIA ELÉTRICA EM ATENDIMENTO ÀS EXIGÊNCIAS DAS NORMAS TÉCNICAS - CAMPUS JK
BDI DA OBRA
ANEXO IX - MODELO COMPOSIÇÃO DA TAXA DE BENEFÍCIOS E DESPESAS INDIRETAS CIDADE DE DIAMANTINA (NÃO DESONERADO)
Grupo | A | Despesas indiretas
| A.1 | Administração central | 5.29%
| A.2 | Garantia e Seguro Contratual | 0.25%
| A.3 | Seguro de Risco de Engenharia | 1%
| A.4 | Outros | 0%
|  | Total do grupo A | 6.54%
Grupo | B | Bonificação
| B.1 | Lucro | 8%
|  | Total do grupo B | 8%
Grupo | C | Impostos
| C.1 | PIS | 0.65%
| C.2 | COFINS | 3%
| C.3 | ISS (Prefeitura de Diamantina)* | 4%
| C.4 | CPRB (Contribuição Previdenciária sobre Renda Bruta) | 0%
|  | Total do grupo C | 7.65%
Grupo | D | Despesas Financeiras (F)
|  | Despesas Financeiras (F) | 1.01%
|  | Total do grupo D | 1.01%
Fórmula para o cálculo do B.D.I. ( benefícios e despesas indiretas )
BDI = BDI (%) = (1+A) x (1+F) x (1+B) - 1 |  |  | 25.85%
(1- I)
Leon Cândido de Oliveira
_________________________________________________________________
Notas:
1) Alíquota de ISS é determinado pela "Relação de Serviços" do município onde se prestará o serviço conforme art. 1º e art. 8º da Lei Complementar nº 116/2001.
2) Alíquota máxima de PIS é de até 1,65% conforme Lei nº 10.637/02 em consonância com o Regime de Tributação da Empresa.
3) A alíquota máxima de COFINS é de 3% conforme inciso XX do art. 10 da Lei nº10.833/03.

## CRONOGRAMA
UNIVERSIDADE FEDERAL DOS VALES DO JEQUITINHONHA E MUCURI CAMPUS PRESIDENTE JUSCELINO KUBITSCHEK - DIAMANTINA - MG ADEQUAÇÕES NA SUBESTAÇÃO DE ENERGIA ELÉTRICA EM ATENDIMENTO ÀS EXIGÊNCIAS DAS NORMAS TÉCNICAS - CAMPUS JK
(NÃO DESONERADO)
ITEM | DESCRIÇÃO | TOTAL |  | MÊS UM |  | MÊS DOIS
|  | % | VALOR | % | VALOR | % | VALOR
1 | MOBILIZAÇÃO E DESMOBILIZAÇÃO DE OBRA | 0.4975% | 507.98 | 50% | 253.99 | 50% | 253.99
2 | ADMINISTRAÇÃO LOCAL | 6.892% | 7036.93 | 39.83% | 2802.6209 | 60.17% | 4234.31
3 | ADEQUAÇÕES - SUBESTAÇÃO - TIPO N° 02 - CAMPUS JK - DIAMANTINA | 36.83% | 37609.11 | 100% | 37609.11 | 0% | 0
4 | TRANSFORMADOR DE ATERRAMENTO | 55.78% | 56951.06 | 0% | 0 | 100% | 56951.06
| (R$) SIMPLES |  | 102105.08 |  | 40665.7209 |  | 61439.36
| (%) SIMPLES |  | 100% |  | 39.83% |  | 60.17%
| (R$) ACUMULADO |  |  |  | 40665.7209 |  | 102105.0809
| (%) ACUMULADO |  |  |  | 39.83% |  | 100%
_________________________________________________________________
Leon Cândido de Oliveira

## ANALÍTICA NÃO DESONERADA
Obra: |  |  | Bancos: |  | Encargos sociais:
UNIVERSIDADE FEDERAL DOS VALES DO JEQUITINHONHA E MUCURI CAMPUS PRESIDENTE JUSCELINO KUBITSCHEK - DIAMANTINA - MG ADEQUAÇÕES NA SUBESTAÇÃO DE ENERGIA ELÉTRICA EM ATENDIMENTO ÀS EXIGÊNCIAS DAS NORMAS TÉCNICAS - CAMPUS JK |  |  | SINAPI - 08/2021 - Minas Gerais SETOP - 07/2021 - Minas Gerais |  | Não Desonerado
PLANILHA ORÇAMENTÁRIA ANALÍTICA DE REFERÊNCIA
1 |  | MOBILIZAÇÃO E DESMOBILIZAÇÃO DE OBRA
1.1 | Código | Descrição | Und | Quant. | Valor Unit | Total
Composição | MOB-DES-020 | OBRAS ATÉ O VALOR DE 1.000.000,00 | % | 1 | 0 | 0
2 |  | ADMINISTRAÇÃO TÉCNICA
2.1 | Código | Descrição | Und | Quant. | Valor Unit | Total
Composição | 91677 | ENGENHEIRO ELETRICISTA COM ENCARGOS COMPLEMENTARES ( 1 HORA POR DIA DURANTE 1 MÊS) | H | 1 | 116.49 | 116.49
Composição Auxiliar | 95407 | CURSO DE CAPACITAÇÃO PARA ENGENHEIRO ELETRICISTA (ENCARGOS COMPLEMENTARES) - HORISTA | H | 1 | 3.95 | 3.95
Insumo | 00043486 | EPI - FAMILIA ENGENHEIRO CIVIL - HORISTA (ENCARGOS COMPLEMENTARES - COLETADO CAIXA) | H | 1 | 110.61 | 110.61
Insumo | 00034783 | ENGENHEIRO ELETRICISTA | H | 1 | 1.14 | 1.14
Insumo | 00037372 | EXAMES - HORISTA (COLETADO CAIXA) | H | 1 | 0.07 | 0.07
Insumo | 00043462 | FERRAMENTAS - FAMILIA ENGENHEIRO CIVIL - HORISTA (ENCARGOS COMPLEMENTARES - COLETADO CAIXA) | H | 1 | 0.01 | 0.01
Insumo | 00037373 | SEGURO - HORISTA (COLETADO CAIXA) | H | 1 | 0.71 | 0.71
3 |  | ADEQUAÇÕES - SUBESTAÇÃO - TIPO N° 02 - CAMPUS JK - DIAMANTINA
3.1 | Código | Descrição | Und | Quant. | Valor Unit | Total
Composição | COMP-ELE-096 | PAINEL MONTADO COM RELÉ MULTIFUNCIONAL DE PROTEÇÃO QUE CONTENHA AS FUNÇÕES: 25,27,59,81U,81O,32,46,47,67,67N E 51V (URP-6100 DA PEXTRON OU SIMILAR) E NOBREAK SENOIDAL 1200VA - FORNECIMENTO, INSTALAÇÃO E COMISSIONAMENTO. | UN | 1 | 17743.05 | 17743.05
Composição Auxiliar | 88264 | ELETRICISTA COM ENCARGOS COMPLEMENTARES | H | 2 | 27.8 | 55.6
Composição Auxiliar | 88247 | AUXILIAR DE ELETRICISTA COM ENCARGOS COMPLEMENTARES | H | 2 | 22.34 | 44.68
Insumo | 91955 | PAINEL MONTADO COM RELÉ MULTIFUNCIONAL DE PROTEÇÃO QUE CONTENHA AS FUNÇÕES: 25,27,59,81U,81O,32,46,47,67,67N E 51V (URP-6100 DA PEXTRON OU SIMILAR) E NOBREAK SENOIDAL 1200VA | UN | 1 | 17642.77 | 17642.77
3.2 | Código | Descrição | Und | Quant. | Valor Unit | Total
Composição | COMP-ELE-064 | TRANSFORMADORES DE POTENCIAL (TP) 13,8K/115 VCA, 1000VA - INCLUSO SUPORTE E ACESSÓRIOS - FORNECIMENTO, INSTALAÇÃO E COMISSIONAMENTO | UN | 1 | 3526.34 | 3526.34
Composição Auxiliar | 88264 | ELETRICISTA COM ENCARGOS COMPLEMENTARES | H | 1 | 27.8 | 27.8
Composição Auxiliar | 88247 | AUXILIAR DE ELETRICISTA COM ENCARGOS COMPLEMENTARES | H | 1 | 22.34 | 22.34
Insumo | 91951 | TRANSFORMADORES DE POTENCIAL (TP) 13,8K/115 VCA, 1000VA-INCLUSO SUPORTE E ACESSÓRIOS | UN | 1 | 3476.2 | 3476.2
3.3 | Código | Descrição | Und | Quant. | Valor Unit | Total
Composição | COMP-ELE-066 | BARRAMENTO DE COBRE DE MÉDIA TENSÃO 3/8" - FORNECIMENTO E INSTALAÇÃO | M | 1 | 127.14 | 127.14
Composição Auxiliar | 88264 | ELETRICISTA COM ENCARGOS COMPLEMENTARES | H | 0.31 | 27.8 | 8.61
Composição Auxiliar | 88247 | AUXILIAR DE ELETRICISTA COM ENCARGOS COMPLEMENTARES | H | 0.31 | 22.34 | 6.92
Insumo | ORC-5 | BARRAMENTO DE COBRE DE MÉDIA TENSÃO 3/8" | M | 1 | 111.61 | 111.61
3.4 | Código | Descrição | Und | Quant. | Valor Unit | Total
Composição | 97599 | LUMINÁRIA DE EMERGÊNCIA, COM 30 LÂMPADAS LED DE 2 W, SEM REATOR - FORNECIMENTO E INSTALAÇÃO. AF_02/2020 | UN | 1 | 28.09 | 28.09
Composição Auxiliar | 88247 | AUXILIAR DE ELETRICISTA COM ENCARGOS COMPLEMENTARES | H | 0.0748 | 22.34 | 1.67
Composição Auxiliar | 88264 | ELETRICISTA COM ENCARGOS COMPLEMENTARES | H | 0.1795 | 27.8 | 4.99
Insumo | 00038774 | LUMINARIA DE EMERGENCIA 30 LEDS, POTENCIA 2 W, BATERIA DE LITIO, AUTONOMIA DE 6 HORAS | UN | 1 | 21.43 | 21.43
3.5 | Código | Descrição | Und | Quant. | Valor Unit | Total
Composição | 101909 | EXTINTOR DE INCÊNDIO PORTÁTIL COM CARGA DE PQS DE 6 KG, CLASSE ABC - FORNECIMENTO E INSTALAÇÃO. AF_10/2020_P | UN | 1 | 203.61 | 203.61
Composição Auxiliar | 88248 | AUXILIAR DE ENCANADOR OU BOMBEIRO HIDRÁULICO COM ENCARGOS COMPLEMENTARES | H | 0.4574 | 21.34 | 9.76
Composição Auxiliar | 88267 | ENCANADOR OU BOMBEIRO HIDRÁULICO COM ENCARGOS COMPLEMENTARES | H | 0.4574 | 26.7 | 12.21
Insumo | 00004350 | BUCHA DE NYLON, DIAMETRO DO FURO 8 MM, COMPRIMENTO 40 MM, COM PARAFUSO DE ROSCA SOBERBA, CABECA CHATA, FENDA SIMPLES, 4,8 X 50 MM | UN | 2 | 0.82 | 1.64
Insumo | 00010892 | EXTINTOR DE INCENDIO PORTATIL COM CARGA DE PO QUIMICO SECO (PQS) DE 6 KG, CLASSE BC | UN | 1 | 180 | 180
3.6 | Código | Descrição | Und | Quant. | Valor Unit | Total
Composição | 91926 | CABO DE COBRE FLEXÍVEL ISOLADO, 2,5 MM², ANTI-CHAMA 450/750 V, PARA CIRCUITOS TERMINAIS - FORNECIMENTO E INSTALAÇÃO. AF_12/2015 | M | 1 | 3.9 | 3.9
Composição Auxiliar | 88247 | AUXILIAR DE ELETRICISTA COM ENCARGOS COMPLEMENTARES | H | 0.03 | 22.34 | 0.64
Composição Auxiliar | 88264 | ELETRICISTA COM ENCARGOS COMPLEMENTARES | H | 0.03 | 27.8 | 0.8
Insumo | 00001014 | CABO DE COBRE, FLEXIVEL, CLASSE 4 OU 5, ISOLACAO EM PVC/A, ANTICHAMA BWF-B, 1 CONDUTOR, 450/750 V, SECAO NOMINAL 2,5 MM2 | M | 1.19 | 1.96 | 2.43
Insumo | 00021127 | FITA ISOLANTE ADESIVA ANTICHAMA, USO ATE 750 V, EM ROLO DE 19 MM X 5 M | UN | 0.009 | 3.4 | 0.03
3.7 | Código | Descrição | Und | Quant. | Valor Unit | Total
Composição | 91926 | SUPORTE PARA TRANSFORMADORES TP/TC EM CAVALETE CANTONEIRA PARA INSTALAÇÃO DE ATÉ 6 UNIDADES , EM PINTURA EPOXI 80 MICRAS, PARA USO EM CABINES DE MEDIÇÃO DE ALVENARIA. DIMENSÕES APROXIMADAS DE 1,4X1,2x0,3m - FORNECIMENTO E INSTALAÇÃO | UM | 1 | 422.26 | 422.26
Composição Auxiliar | ED-25714 | SERVIÇO DE FABRICAÇÃO DE PEÇAS PARA SERRALHERIA, INCLUSIVE CORTE, MONTAGEM, SOLDAGEM E TRANSPORTE, EXCLUSIVE FORNECIMENTO, PINTURA | KG | 24.45 | 8.8 | 215.16
Insumo | 00001014 | CANTONEIRA (ABAS IGUAIS) EM ACO CARBONO, 25,4 MM X 3,17 MM (L X E), 1,27KG/M | M | 13 | 10.723 | 139.36
Insumo | 00021127 | BARRA DE ACO CHATO, RETANGULAR, 38,1 MM X 6,35 MM (L X E), 1,89 KG/M | M | 4.2 | 16.13 | 67.74
4 |  | TRANSFORMADOR DE ATERRAMENTO
4.1 | Código | Descrição | Und | Quant. | Valor Unit | Total
Composição | COMP-ELE-098 | SERVIÇO DE REMOÇÃO DE POSTE CONCRETO | UN | 1 | 583.81 | 583.81
Composição Auxiliar | 91634 | GUINDAUTO HIDRÁULICO, CAPACIDADE MÁXIMA DE CARGA 6500 KG, MOMENTO MÁXIMO DE CARGA 5,8 TM, ALCANCE MÁXIMO HORIZONTAL 7,60 M, INCLUSIVE CAMINHÃO TOCO PBT 9.700 KG, POTÊNCIA DE 160 CV - CHP DIURNO. AF_08/2015 | CHP | 1.5 | 199.84 | 299.76
Composição Auxiliar | 92873 | LANÇAMENTO COM USO DE BALDES, ADENSAMENTO E ACABAMENTO DE CONCRETO EM ESTRUTURAS. AF_12/2015 | m³ | 0.2 | 179.37 | 86.07
Composição Auxiliar | 94969 | CONCRETO FCK = 15MPA, TRAÇO 1:3,4:3,5 (EM MASSA SECA DE CIMENTO/ AREIA MÉDIA/ BRITA 1) - PREPARO MECÂNICO COM BETONEIRA 600 L. AF_05/2021 | m³ | 0.2 | 430.38 | 59.28
Composição Auxiliar | 88316 | SERVENTE COM ENCARGOS COMPLEMENTARES | H | 3 | 19.76 | 82.35
Composição Auxiliar | 88309 | PEDREIRO COM ENCARGOS COMPLEMENTARES | H | 3 | 27.45 | 56.35
4.2 | Código | Descrição | Und | Quant. | Valor Unit | Total
Composição | 2477 | POSTE CONCRETO SEÇÃO CIRCULAR COMPRIMENTO=11M 600 daN - FORNECIMENTO E INSTALAÇÃO | UN | 1 | 5198.96 | 5219.438
Composição Auxiliar | 91634 | GUINDAUTO HIDRÁULICO, CAPACIDADE MÁXIMA DE CARGA 6500 KG, MOMENTO MÁXIMO DE CARGA 5,8 TM, ALCANCE MÁXIMO HORIZONTAL 7,60 M, INCLUSIVE CAMINHÃO TOCO PBT 9.700 KG, POTÊNCIA DE 160 CV - CHP DIURNO. AF_08/2015 | CHP | 2 | 199.84 | 399.68
Composição Auxiliar | 103670 | LANÇAMENTO COM USO DE BALDES, ADENSAMENTO E ACABAMENTO DE CONCRETO EM ESTRUTURAS. AF_02/2022 | m³ | 0.2 | 281.76 | 56.352
Composição Auxiliar | 94969 | CONCRETO FCK = 15MPA, TRAÇO 1:3,4:3,5 (EM MASSA SECA DE CIMENTO/ AREIA MÉDIA/ BRITA 1) - PREPARO MECÂNICO COM BETONEIRA 600 L. AF_05/2021 | m³ | 0.2 | 430.38 | 86.076
Composição Auxiliar | 88316 | SERVENTE COM ENCARGOS COMPLEMENTARES | H | 6 | 19.76 | 118.56
Composição Auxiliar | 88309 | PEDREIRO COM ENCARGOS COMPLEMENTARES | H | 6 | 27.45 | 164.7
Insumo | 002434 | POSTE CONCRETO SEÇÃO CIRCULAR COMPRIMENTO=11M 600 daN INCLUINDO TRANSPORTE | UN | 1 | 4394.07 | 4394.07
4.3 | Código | Descrição | Und | Quant. | Valor Unit | Total
Composição | COMP-ELE-100 | AFASTADOR DE REDE DE BAIXA TENSÃO COM CINTAS DE FIXAÇÃO EM POSTE CIRCULAR- FORNECIMENTO E INSTALAÇÃO | UN | 1 | 484.69 | 484.69
Composição Auxiliar | 88247 | AUXILIAR DE ELETRICISTA COM ENCARGOS COMPLEMENTARES | H | 0.4436 | 22.34 | 22.34
Composição Auxiliar | 88264 | ELETRICISTA COM ENCARGOS COMPLEMENTARES | H | 0.4436 | 27.8 | 27.8
Insumo | 00012327 | CINTA CIRCULAR EM ACO GALVANIZADO DE 210 MM DE DIAMETRO PARA INSTALACAO DE TRANSFORMADOR EM POSTE DE CONCRETO | UN | 2 | 68.6 | 68.6
Insumo | 91957 | AFASTADOR DE REDE DE BAIXA TENSÃO - GALVANIZADO - P/POSTE | UN | 1 | 365.95 | 365.95
4.4 | Código | Descrição | Und | Quant. | Valor Unit | Total
Composição | 102109 | SUPORTE PARA TRANSFORMADOR EM POSTE DE CONCRETO CIRCULAR - FORNECIMENTO E INSTALAÇÃO. AF_12/2020 | UN | 1 | 56.54 | 56.54
Composição Auxiliar | 88247 | AUXILIAR DE ELETRICISTA COM ENCARGOS COMPLEMENTARES | H | 0.4436 | 22.34 | 9.91
Composição Auxiliar | 88264 | ELETRICISTA COM ENCARGOS COMPLEMENTARES | H | 0.4436 | 27.8 | 12.33
Insumo | 00012327 | CINTA CIRCULAR EM ACO GALVANIZADO DE 210 MM DE DIAMETRO PARA INSTALACAO DE TRANSFORMADOR EM POSTE DE CONCRETO | UN | 1 | 34.3 | 34.3
4.5 | Código | Descrição | Und | Quant. | Valor Unit | Total
Composição | COMP-ELE-101 | CABO DE ALUMINIO CA, PROTEGIDO 15KV - 50MM2 - FORNECIMENTO E INSTALAÇÃO | M | 1 | 17.49 | 17.49
Composição Auxiliar | 88264 | ELETRICISTA COM ENCARGOS COMPLEMENTARES | H | 0.105 | 24.74 | 2.91
Composição Auxiliar | 88247 | AUXILIAR DE ELETRICISTA COM ENCARGOS COMPLEMENTARES | H | 0.105 | 20.02 | 2.34
Insumo | 91958 | CABO DE ALUMINIO CA, PROTEGIDO 15KV - 50MM2 | M | 1.05 | 11,66 | 12.24
4.6 | Código | Descrição | Und | Quant. | Valor Unit | Total
Composição | COMP-ELE-095 | TRANSFORMADOR TRIFÁSICO DE ATERRAMENTO DE 50 KVA, ISOLADO A ÓLEO, CLASSE DE TENSÃO 15KV, TENSÃO: 13,8KV, X DO TRAFO (% NA BASE DO TRAFO): 4,5% - IFASE (A) REGIME PERMANENTE: 2,1 A - INEUTRO (A) REGIME PERMANENTE: 6,3 A - IFASE (A) CURTA DURAÇÃO (2s): 52 A - INEUTRO (A) CURTA DURAÇÃO (2s): 157 A - EM CONFORMIDADE COM ND5.31 E ND5.3 DA CEMIG- FORNECIMENTO E INSTALAÇÃO | UN | 1 | 34261.52 | 34261.52
Composição Auxiliar | 5928 | GUINDAUTO HIDRÁULICO, CAPACIDADE MÁXIMA DE CARGA 6200 KG, MOMENTO MÁXIMO DE CARGA 11,7 TM, ALCANCE MÁXIMO HORIZONTAL 9,70 M, INCLUSIVE CAMINHÃO TOCO PBT 16.000 KG, POTÊNCIA DE 189 CV - CHP DIURNO. AF_06/2014 | CHP | 0.2146 | 234.89 | 50.41
Composição Auxiliar | 88247 | AUXILIAR DE ELETRICISTA COM ENCARGOS COMPLEMENTARES | H | 9.0967 | 20.02 | 203.22
Composição Auxiliar | 88264 | ELETRICISTA COM ENCARGOS COMPLEMENTARES | H | 9.0967 | 24.74 | 252.89
Insumo | COMP.39 | TRANSFORMADOR TRIFÁSICO DE ATERRAMENTO DE 50 KVA, ISOLADO A ÓLEO, CLASSE DE TENSÃO 15KV, TENSÃO: 13,8KV, X DO TRAFO (% NA BASE DO TRAFO): 4,5% - IFASE (A) REGIME PERMANENTE: 2,1 A - INEUTRO (A) REGIME PERMANENTE: 6,3 A - IFASE (A) CURTA DURAÇÃO (2s): 52 A - INEUTRO (A) CURTA DURAÇÃO (2s): 157 A - EM CONFORMIDADE COM ND5.31 E ND5.3 DA CEMIG | UN | 1 | 33755 | 33755
4.7 | Código | Descrição | Und | Quant. | Valor Unit | Total
Composição | 002476 | CHAVE FUSIVEL UNIPOLAR PARA REDES DE DISTRIBUICAO, TENSAO DE 15,0 KV, CORRENTE NOMINAL DO PORTA FUSIVEL DE 100 A, CAPACIDADE DE INTERRUPCAO SIMETRICA DE 7,10 KA, CAPACIDADE DE INTERRUPCAO ASSIMETRICA 10,00 KA - FORNECIMENTO E INSTALAÇÃO | UN | 1 | 200.84 | 200.84
Composição Auxiliar | 88247 | AUXILIAR DE ELETRICISTA COM ENCARGOS COMPLEMENTARES | H | 1 | 22.34 | 22.34
Composição Auxiliar | 88264 | ELETRICISTA COM ENCARGOS COMPLEMENTARES | H | 1 | 27.8 | 27.8
Insumo | 00005047 | CHAVE FUSIVEL PARA REDES DE DISTRIBUICAO, TENSAO DE 15,0 KV, CORRENTE NOMINAL DO PORTA FUSIVEL DE 100 A, CAPACIDADE DE INTERRUPCAO SIMETRICA DE 7,10 KA, CAPACIDADE DE INTERRUPCAO ASSIMETRICA 10,00 KA | UN | 1 | 150.7 | 150.7
4.8 | Código | Descrição | Und | Quant. | Valor Unit | Total
Composição | 101546 | ISOLADOR, TIPO PINO, PARA TENSÃO 15 KV - FORNECIMENTO E INSTALAÇÃO. AF_07/2020 | UN | 1 | 43.65 | 43.65
Composição Auxiliar | 88247 | AUXILIAR DE ELETRICISTA COM ENCARGOS COMPLEMENTARES | H | 0.0068771 | 22.34 | 0.15
Composição Auxiliar | 88264 | ELETRICISTA COM ENCARGOS COMPLEMENTARES | H | 0.0619 | 27.8 | 1.72
Insumo | 00003406 | ISOLADOR DE PORCELANA, TIPO PINO MONOCORPO, PARA TENSAO DE *15* KV | UN | 1 | 41.78 | 41.78
4.9 | Código | Descrição | Und | Quant. | Valor Unit | Total
Composição | COMP-ELE-099 | TERMINAL METALICO A PRESSAO PARA 1 CABO DE 50 MM2 - FORNECIMENTO E INSTALACAO | UN | 1 | 50.26 | 50.26
Composição Auxiliar | 88264 | ELETRICISTA COM ENCARGOS COMPLEMENTARES | H | 0.8 | 27.8 | 22.24
Composição Auxiliar | 88316 | SERVENTE COM ENCARGOS COMPLEMENTARES | H | 0.8 | 19.76 | 15.8
Insumo | 00001588 | TERMINAL METALICO A PRESSAO PARA 1 CABO DE 50 MM2, COM 1 FURO DE FIXACAO | UN | 1 | 12.22 | 12.22
4.10 | Código | Descrição | Und | Quant. | Valor Unit | Total
Composição | COMP-ELE-086 | MUFLA TERMINAL PRIMARIA UNIPOLAR USO INTERNO PARA CABO 35/120MM2, ISOLACAO 15/25KV EM EPR - BORRACHA DE SILICONE. FORNECIMENTO E INSTALACAO. | UN | 1 | 379.07 | 379.07
Composição Auxiliar | 88264 | ELETRICISTA COM ENCARGOS COMPLEMENTARES | H | 2 | 27.8 | 55.6
Composição Auxiliar | 88316 | SERVENTE COM ENCARGOS COMPLEMENTARES | H | 2 | 19.76 | 39.52
Insumo | 00004168 | MUFLA TERMINAL PRIMARIA UNIPOLAR USO INTERNO PARA CABO 35/120MM2 ISOLACAO 15/25KV EM EPR - BORRACHA DE SILICONE | UN | 1 | 283.95 | 283.95
4.11 | Código | Descrição | Und | Quant. | Valor Unit | Total
Composição | 101549 | GRAMPO PARALELO METÁLICO, PARA REDES AÉREAS DE DISTRIBUIÇÃO DE ENERGIA ELÉTRICA DE BAIXA TENSÃO - FORNECIMENTO E INSTALAÇÃO. AF_07/2020 | UN | 1 | 25.7 | 25.7
Composição Auxiliar | 88247 | AUXILIAR DE ELETRICISTA COM ENCARGOS COMPLEMENTARES | H | 0.022264 | 22.34 | 0.49
Composição Auxiliar | 88264 | ELETRICISTA COM ENCARGOS COMPLEMENTARES | H | 0.2004 | 27.8 | 5.57
Insumo | 00001564 | GRAMPO PARALELO METALICO PARA CABO DE 6 A 50 MM2, COM 2 PARAFUSOS | UN | 1 | 19.64 | 19.64
4.12 | Código | Descrição | Und | Quant. | Valor Unit | Total
Composição | 002479 | PARA-RAIOS DE DISTRIBUICAO, TENSAO NOMINAL 15 KV, CORRENTE NOMINAL DE DESCARGA 5 KA - FORNECIMENTO E INSTALAÇÃO | UN | 1 | 210.05 | 210.05
Composição Auxiliar | 88247 | AUXILIAR DE ELETRICISTA COM ENCARGOS COMPLEMENTARES | H | 0.5 | 22.34 | 11.17
Composição Auxiliar | 88264 | ELETRICISTA COM ENCARGOS COMPLEMENTARES | H | 0.5 | 27.8 | 13.9
Insumo | 00004276 | PARA-RAIOS DE DISTRIBUICAO, TENSAO NOMINAL 15 KV, CORRENTE NOMINAL DE DESCARGA 5 KA | UN | 1 | 184.98 | 184.98
4.13 | Código | Descrição | Und | Quant. | Valor Unit | Total
Composição | ED-49321 | ELETRODUTO DE AÇO GALVANIZADO MÉDIO, INCLUSIVE CONEXÕES, SUPORTES E FIXAÇÃO DN 50 (2") | m | 1 | 52.35 | 52.35
Atividade Auxiliar | SETOP | AJUDANTE DE ELETRICISTA COM ENCARGOS COMPLEMENTARES | hora | 20.5 | 0.55 | 11.27
Atividade Auxiliar | SETOP | ELETRICISTA COM ENCARGOS COMPLEMENTARES | hora | 25.6 | 0.55 | 14.08
4.14 | Código | Descrição | Und | Quant. | Valor Unit | Total
Composição | COMP-ELE-194 | CURVA 90 GRAUS, PARA ELETRODUTO, EM ACO GALVANIZADO ELETROLITICO, DIAMETRO DE 50 MM (2") - FORNECIMENTO E INSTALAÇÃO | UN | 1 | 49.7 | 49.7
Composição Auxiliar | 88264 | ELETRICISTA COM ENCARGOS COMPLEMENTARES | H | 0.4 | 27.8 | 11.12
Composição Auxiliar | 88247 | AUXILIAR DE ELETRICISTA COM ENCARGOS COMPLEMENTARES | H | 0.4 | 22.34 | 8.93
Insumo | 00002631 | CURVA 90 GRAUS, PARA ELETRODUTO, EM ACO GALVANIZADO ELETROLITICO, DIAMETRO DE 50 MM (2") | UN | 1 | 29.65 | 29.65
4.17 | Código | Descrição | Und | Quant. | Valor Unit | Total
Composição | ED-13937 | CABO DE ALUMÍNIO NU SEM ALMA 2/0 AWG 7 FIOSX3,50MM, PARA ELEMENTOS DE CAPTAÇÃO/ANEL DE CINTAMENTO (SPDA), INCLUSIVE PRESILHA DE FIXAÇÃO | M | 1 | 15.2 | 15.2
Composição Auxiliar | MAO-AJD-015 | AJUDANTE DE ELETRICISTA COM ENCARGOS COMPLEMENTARES | HORA | 0.2 | 20.5 | 4.1
Composição Auxiliar | MAO-OFC-035 | ELETRICISTA COM ENCARGOS COMPLEMENTARES | HORA | 0.2 | 25.6 | 5.12
Insumo | MATED- 12628 | BUCHA DE NYLON COM PARAFUSO AUTO ATARRAXANTE CABEÇA PANELA, FENDA SIMPLES ( COMPRIMENTO: 38MM/ DIÂMETRO NOMINAL DO PARAFUSO: 4,2MM/ DIÂMETRO NOMINAL DA BUCHA: 6MM) | un | 0.66667 | 0.67 | 0.44
Insumo | MATED- 11990 | CABO DE ALUMÍNIO NU SEM ALMA 2/0 AWG 7 FIOS X 3,50 MM | m | 1.03 | 22.27 | 0.44
Insumo | MATED- 13950 | CONECTOR SPLIT BOLT BIMETÁLICO ( ACABAMENTO: ESTANHADO/SEÇÃO TRANSVERSAL: 70MM2) | un | 0.02 | 4.48 | 4.61
Insumo | MATED- 12026 | PRESILHA PARA CABO DE ALUMÍNIO (MATERIAL: ALUMÍNIO/SEÇÃO TRANSVERSAL: 70MM2) | U | 0.66667 | 0.74 | 0.49
4.18 | Código | Descrição | Und | Quant. | Valor Unit | Total
Composição | 96986 | HASTE DE ATERRAMENTO 3/4 PARA SPDA - FORNECIMENTO E INSTALAÇÃO. AF_12/2017 | UN | 1 | 169.07 | 169.07
Composição Auxiliar | 88247 | AUXILIAR DE ELETRICISTA COM ENCARGOS COMPLEMENTARES | H | 0.3955 | 22.34 | 8.83
Composição Auxiliar | 88264 | ELETRICISTA COM ENCARGOS COMPLEMENTARES | H | 0.3955 | 27.8 | 10.99
Insumo | 00003378 | !EM PROCESSO DE DESATIVACAO! HASTE DE ATERRAMENTO EM ACO COM 3,00 M DE COMPRIMENTO E DN = 3/4", REVESTIDA COM BAIXA CAMADA DE COBRE, SEM CONECTOR | UN | 1 | 149.25 | 149.25
4.19 | Código | Descrição | Und | Quant. | Valor Unit | Total
Composição | 98111 | CAIXA DE INSPEÇÃO PARA ATERRAMENTO, CIRCULAR, EM POLIETILENO, DIÂMETRO INTERNO = 0,3 M. AF_12/2020 | UN | 1 | 45.48 | 45.48
Composição Auxiliar | 101618 | PREPARO DE FUNDO DE VALA COM LARGURA MENOR QUE 1,5 M, COM CAMADA DE AREIA, LANÇAMENTO MANUAL. AF_08/2020 | m³ | 0.0141 | 226.9 | 3.19
Composição Auxiliar | 88316 | SERVENTE COM ENCARGOS COMPLEMENTARES | H | 0.1693 | 27.45 | 3.79
Composição Auxiliar | 88309 | PEDREIRO COM ENCARGOS COMPLEMENTARES | H | 0.1693 | 19.76 | 2.14
Insumo | 00034643 | CAIXA DE INSPECAO PARA ATERRAMENTO E PARA RAIOS, EM POLIPROPILENO, DIAMETRO = 300 MM X ALTURA = 400 MM | UN | 1 | 36.36 | 36.36

## CURVA ABC SERVIÇO (hidden)
Obra
Serviço de Adequações na Subestação de Energia Elétrica em Atendimento às Exigências das Normas Técnicas - Campus JK
Curva ABC de Serviços
Código | Descrição | Und | Quant. | Valor Unit | Total | Peso (%) | Peso Acumulado (%)
COMP-ELE-096 | PAINEL MONTADO COM RELÉ MULTIFUNCIONAL DE PROTEÇÃO QUE CONTENHA AS FUNÇÕES: 25,27,59,81U,81O,32,46,47,67,67N E 51V (URP-6100 DA PEXTRON OU SIMILAR) E NOBREAK SENOIDAL 1200VA - FORNECIMENTO, INSTALAÇÃO E COMISSIONAMENTO. | UN | 1,0 | 13978.28 | 13978.28 | 29.9409 | 29.9409 | 1
COMP-ELE-095 | TRANSFORMADOR TRIFÁSICO DE ATERRAMENTO DE 50 KVA, ISOLADO A ÓLEO, CLASSE DE TENSÃO 15KV, TENSÃO: 13,8KV, X DO TRAFO (% NA BASE DO TRAFO): 4,5% - IFASE (A) REGIME PERMANENTE: 2,1 A - INEUTRO (A) REGIME PERMANENTE: 6,3 A - IFASE (A) CURTA DURAÇÃO (2s): 52 A - INEUTRO (A) CURTA DURAÇÃO (2s): 157 A - EM CONFORMIDADE COM ND5.31 E ND5.3 DA CEMIG- FORNECIMENTO E INSTALAÇÃO | UN | 1,0 | 11.521,17 | 11521.17 | 24.6779 | 54.6187 | 2
COMP-ELE-064 | TRANSFORMADORES DE POTENCIAL (TP) 13,8K/115 VCA, 1000VA - INCLUSO SUPORTE E ACESSÓRIOS - FORNECIMENTO, INSTALAÇÃO E COMISSIONAMENTO | UN | 3,0 | 2.369,41 | 7108.23 | 15.2255 | 69.8443 | 3
002477 | POSTE CONCRETO SEÇÃO CIRCULAR COMPRIMENTO=11M 600 daN - FORNECIMENTO E INSTALAÇÃO | UN | 1,0 | 3.406,01 | 3406.01 | 7.2955 | 77.1398 | 4
91677 | ENGENHEIRO ELETRICISTA COM ENCARGOS COMPLEMENTARES ( 1 HORA POR DIA DURANTE 1 MÊS) | H | 27,5 | 94,66 | 2603.15 | 5.5758 | 82.7156 | 5
COMP-ELE-067 | ELABORAÇÃO DE ESTUDO DE PROTEÇÃO E SELETIVIDADE E PARAMETRIZAÇÃO DO COORDENOGRAMA - COMPLETO - INCLUSIVE ART E APROVAÇÃO JUNTO A CEMIG | UN | 1,0 | 1.981,98 | 1981.98 | 4.2453 | 86.961 | 6
73781/001 | MUFLA TERMINAL PRIMARIA UNIPOLAR USO INTERNO PARA CABO 35/120MM2, ISOLACAO 15/25KV EM EPR - BORRACHA DE SILICONE. FORNECIMENTO E INSTALACAO. | UN | 3,0 | 336,72 | 1010.16 | 2.1637 | 89.1247 | 7
COMP-ELE-066 | BARRAMENTO DE COBRE DE MÉDIA TENSÃO 3/8" - FORNECIMENTO E INSTALAÇÃO | M | 6,0 | 134,58 | 807.48 | 1.7296 | 90.8543 | 8
002476 | CHAVE FUSIVEL UNIPOLAR PARA REDES DE DISTRIBUICAO, TENSAO DE 15,0 KV, CORRENTE NOMINAL DO PORTA FUSIVEL DE 100 A, CAPACIDADE DE INTERRUPCAO SIMETRICA DE 7,10 KA, CAPACIDADE DE INTERRUPCAO ASSIMETRICA 10,00 KA - FORNECIMENTO E INSTALAÇÃO | UN | 3,0 | 245,48 | 736.44 | 1.5774 | 92.4317 | 9
002479 | PARA-RAIOS DE DISTRIBUICAO, TENSAO NOMINAL 15 KV, CORRENTE NOMINAL DE DESCARGA 5 KA - FORNECIMENTO E INSTALAÇÃO | UN | 3,0 | 223,90 | 671.7 | 1.4388 | 93.8704 | 10
COMP-ELE-098 | SERVIÇO DE REMOÇÃO DE POSTE CONCRETO | UN | 1,0 | 395,63 | 395.63 | 0.84742 | 94.7179 | 11
96986 | HASTE DE ATERRAMENTO 3/4 PARA SPDA - FORNECIMENTO E INSTALAÇÃO. AF_12/2017 | UN | 3,0 | 105,11 | 315.33 | 0.67542 | 95.3933 | 12
ED-13937 | CABO DE ALUMÍNIO NU SEM ALMA 2/0 AWG 7 FIOSX3,50MM, PARA ELEMENTOS DE CAPTAÇÃO/ANEL DE CINTAMENTO (SPDA), INCLUSIVE PRESILHA DE FIXAÇÃO | M | 20,0 | 12,70 | 254 | 0.54406 | 95.9373 | 13
MOB-DES-020 | OBRAS ATÉ O VALOR DE 1.000.000,00 | % | 0,005 | 46453.99 | 232.2699 | 0.49751 | 96.4349 | 14
ELE-ELE-075 | ELETRODUTO DE AÇO GALVANIZADO MÉDIO, INCLUSIVE CONEXÕES, SUPORTES E FIXAÇÃO DN 50 (2") | M | 6,0 | 37,28 | 223.68 | 0.47911 | 96.914 | 15
COMP-ELE-100 | AFASTADOR DE REDE DE BAIXA TENSÃO - GALVANIZADO - P/POSTE - FORNECIMENTO E INSTALAÇÃO | UN | 1,0 | 204,20 | 204.2 | 0.43739 | 97.3514 | 16
101909 | EXTINTOR DE INCÊNDIO PORTÁTIL COM CARGA DE PQS DE 6 KG, CLASSE ABC - FORNECIMENTO E INSTALAÇÃO. AF_10/2020_P | UN | 1,0 | 196,01 | 196.01 | 0.41985 | 97.7712 | 17
102109 | SUPORTE PARA TRANSFORMADOR EM POSTE DE CONCRETO CIRCULAR - FORNECIMENTO E INSTALAÇÃO. AF_12/2020 | UN | 3,0 | 58,14 | 174.42 | 0.3736 | 98.1448 | 18
COMP-ELE-101 | CABO DE ALUMINIO CA, PROTEGIDO 15KV - 50MM2 - FORNECIMENTO E INSTALAÇÃO | M | 10,0 | 15,35 | 153.5 | 0.32879 | 98.4736 | 19
98111 | CAIXA DE INSPEÇÃO PARA ATERRAMENTO, CIRCULAR, EM POLIETILENO, DIÂMETRO INTERNO = 0,3 M. AF_12/2020 | UN | 3,0 | 45,43 | 136.29 | 0.29193 | 98.7655 | 20
COMP-ELE-099 | TERMINAL METALICO A PRESSAO PARA 1 CABO DE 50 MM2 - FORNECIMENTO E INSTALACAO | UN | 3,0 | 40,74 | 122.22 | 0.26179 | 99.0273 | 21
91926 | CABO DE COBRE FLEXÍVEL ISOLADO, 2,5 MM², ANTI-CHAMA 450/750 V, PARA CIRCUITOS TERMINAIS - FORNECIMENTO E INSTALAÇÃO. AF_12/2015 | M | 30,0 | 3,78 | 113.4 | 0.2429 | 99.2702 | 22
002485 | CRUZETA DE EUCALIPTO TRATADO, OU EQUIVALENTE DA REGIAO, *2,4* M, SECAO *9 X 11,5* CM - FORNECIMENTO E INSTALAÇÃO | UN | 1,0 | 111,32 | 111.32 | 0.23844 | 99.5087 | 23
101546 | ISOLADOR, TIPO PINO, PARA TENSÃO 15 KV - FORNECIMENTO E INSTALAÇÃO. AF_07/2020 | UN | 3,0 | 23,96 | 71.88 | 0.15396 | 99.6626 | 24
101549 | GRAMPO PARALELO METÁLICO, PARA REDES AÉREAS DE DISTRIBUIÇÃO DE ENERGIA ELÉTRICA DE BAIXA TENSÃO - FORNECIMENTO E INSTALAÇÃO. AF_07/2020 | UN | 4,0 | 16,62 | 66.48 | 0.1424 | 99.805 | 25
97599 | LUMINÁRIA DE EMERGÊNCIA, COM 30 LÂMPADAS LED DE 2 W, SEM REATOR - FORNECIMENTO E INSTALAÇÃO. AF_02/2020 | UN | 2,0 | 29,99 | 59.98 | 0.12847 | 99.9335 | 26
00002631 | CURVA 90 GRAUS, PARA ELETRODUTO, EM ACO GALVANIZADO ELETROLITICO, DIAMETRO DE 50 MM (2") | UN | 1,0 | 31,05 | 31.05 | 0.066508 | 100 | 27
|  |  | Total sem BDI |  | 46686.2599 |  | 46453.99 | 46686.26
|  |  | Total do BDI |  | 0
|  |  | Total Geral |  | 46453.99

## CURVA ABC INSUMO (hidden)
Obra
Serviço de Adequações na Subestação de Energia Elétrica em Atendimento às Exigências das Normas Técnicas - Campus JK
Curva ABC de Insumos
Código | Descrição | Und | Quantidade | Valor Unitário | Total |  | Peso | Valor Acumulado | Peso Acumulado (%)
|  |  | Operativa | Operativa | Operativa | Geral
91955 | PAINEL MONTADO COM RELÉ MULTIFUNCIONAL DE PROTEÇÃO QUE CONTENHA AS FUNÇÕES: 25,27,59,81U,81O,32,46,47,67,67N E 51V (URP-6100 DA PEXTRON OU SIMILAR) E NOBREAK SENOIDAL 1200VA | UN | 1,0000000 | 13.900,00 | 13.900,00 | 13900 | 29,92% | 13900 | 29.9205 | 1
COMP.39 | TRANSFORMADOR TRIFÁSICO DE ATERRAMENTO DE 50 KVA, ISOLADO A ÓLEO, CLASSE DE TENSÃO 15KV, TENSÃO: 13,8KV, X DO TRAFO (% NA BASE DO TRAFO): 4,5% - IFASE (A) REGIME PERMANENTE: 2,1 A - INEUTRO (A) REGIME PERMANENTE: 6,3 A - IFASE (A) CURTA DURAÇÃO (2s): 52 A - INEUTRO (A) CURTA DURAÇÃO (2s): 157 A - EM CONFORMIDADE COM ND5.31 E ND5.3 DA CEMIG | UN | 1,0000000 | 11.125,00 | 11.125,00 | 11125 | 23,95% | 25025 | 53.8676 | 2
91951 | TRANSFORMADORES DE POTENCIAL (TP) 13,8K/115 VCA, 1000VA-INCLUSO SUPORTE E ACESSÓRIOS | UN | 3,0000000 | 2.330,27 | 6.990,81 | 6990.81 | 15,05% | 32015.81 | 68.9157 | 3
00034783 | ENGENHEIRO ELETRICISTA | H | 48,6542500 | 91,28 | 4.441,16 | 4441.1599 | 9,56% | 36456.9699 | 78.4755 | 4
002434 | POSTE CONCRETO SEÇÃO CIRCULAR COMPRIMENTO=11M 600 daN INCLUINDO TRANSPORTE | UN | 1,0000000 | 2.881,00 | 2.881,00 | 2881 | 6,20% | 39337.9699 | 84.677 | 5
00004168 | MUFLA TERMINAL PRIMARIA UNIPOLAR USO INTERNO PARA CABO 35/120MM2 ISOLACAO 15/25KV EM EPR - BORRACHA DE SILICONE | UN | 3,0000000 | 260,70 | 782,10 | 782.1 | 1,68% | 40120.0699 | 86.3605 | 6
91953 | BARRAMENTO DE COBRE DE MÉDIA TENSÃO 3/8" | M | 6,0000000 | 122,45 | 734,70 | 734.7 | 1,58% | 40854.7699 | 87.942 | 7
00002436 | ELETRICISTA | H | 36,5612298 | 17,87 | 653,35 | 653.3492 | 1,41% | 41508.1191 | 89.3483 | 8
00005047 | CHAVE FUSIVEL PARA REDES DE DISTRIBUICAO, TENSAO DE 15,0 KV, CORRENTE NOMINAL DO PORTA FUSIVEL DE 100 A, CAPACIDADE DE INTERRUPCAO SIMETRICA DE 7,10 KA, CAPACIDADE DE INTERRUPCAO ASSIMETRICA 10,00 KA | UN | 3,0000000 | 206,34 | 619,02 | 619.02 | 1,33% | 42127.1391 | 90.6808 | 9
00004276 | PARA-RAIOS DE DISTRIBUICAO, TENSAO NOMINAL 15 KV, CORRENTE NOMINAL DE DESCARGA 5 KA | UN | 3,0000000 | 204,33 | 612,99 | 612.99 | 1,32% | 42740.1291 | 92.0003 | 10
00004221 | OLEO DIESEL COMBUSTIVEL COMUM | L | 83,9668780 | 4,65 | 390,45 | 390.446 | 0,84% | 43130.5751 | 92.8408 | 11
00000247 | AJUDANTE DE ELETRICISTA | H | 26,8218642 | 12,55 | 336,61 | 336.6144 | 0,72% | 43467.1895 | 93.5653 | 12
00003378 | !EM PROCESSO DE DESATIVACAO! HASTE DE ATERRAMENTO EM ACO COM 3,00 M DE COMPRIMENTO E DN = 3/4", REVESTIDA COM BAIXA CAMADA DE COBRE, SEM CONECTOR | UN | 3,0000000 | 89,64 | 268,92 | 268.92 | 0,58% | 43736.1095 | 94.1442 | 13
00006111 | SERVENTE DE OBRAS | H | 21,3801090 | 11,69 | 249,93 | 249.9335 | 0,54% | 43986.043 | 94.6822 | 14
91957 | AFASTADOR DE REDE DE BAIXA TENSÃO - GALVANIZADO - P/POSTE | UN | 1,0000000 | 186,84 | 186,84 | 186.84 | 0,40% | 44172.883 | 95.0844 | 15
00010892 | EXTINTOR DE INCENDIO PORTATIL COM CARGA DE PO QUIMICO SECO (PQS) DE 6 KG, CLASSE BC | UN | 1,0000000 | 177,00 | 177,00 | 177 | 0,38% | 44349.883 | 95.4654 | 16
MOED- 20142 | ELETRICISTA | H | 7,3000000 | 17,87 | 130,45 | 130.451 | 0,28% | 44480.334 | 95.7462 | 17
00012327 | CINTA CIRCULAR EM ACO GALVANIZADO DE 210 MM DE DIAMETRO PARA INSTALACAO DE TRANSFORMADOR EM POSTE DE CONCRETO | UN | 3,0000000 | 40,78 | 122,34 | 122.34 | 0,26% | 44602.674 | 96.0095 | 18
91958 | CABO DE ALUMINIO CA, PROTEGIDO 15KV - 50MM2 | M | 10,0000000 | 11,25 | 112,50 | 112.5 | 0,24% | 44715.174 | 96.2517 | 19
00034643 | CAIXA DE INSPECAO PARA ATERRAMENTO E PARA RAIOS, EM POLIPROPILENO, DIAMETRO = 300 MM X ALTURA = 400 MM | UN | 3,0000000 | 36,55 | 109,65 | 109.65 | 0,24% | 44824.824 | 96.4877 | 20
00037756 | CAMINHAO TOCO, PESO BRUTO TOTAL 9700 KG, CARGA UTIL MAXIMA 6360 KG, DISTANCIA ENTRE EIXOS 4,30 M, POTENCIA 160 CV (INCLUI CABINE E CHASSI, NAO INCLUI CARROCERIA) | UN | 0,0003802 | 286.340,86 | 108,87 | 108.8668 | 0,23% | 44933.6908 | 96.7221 | 21
MATED- 12201 | ELETRODUTO DE AÇO GALVANIZADO (TIPO: LEVE/ DIÂMETRO: 2") | m | 6,6000000 | 14,33 | 94,58 | 94.578 | 0,20% | 45028.2688 | 96.9256 | 22
00037370 | ALIMENTACAO - HORISTA (COLETADO CAIXA) | H | 90,0212213 | 1,03 | 92,72 | 92.7219 | 0,20% | 45120.9906 | 97.1252 | 23
00010510 | CRUZETA DE MADEIRA TRATADA, *90 X 115 X 2400* MM, EM EUCALIPTO OU EQUIVALENTE DA REGIAO | UN | 1,0000000 | 91,75 | 91,75 | 91.75 | 0,20% | 45212.7406 | 97.3227 | 24
MOED- 20130 | AJUDANTE DE ELETRICISTA | H | 7,3000000 | 12,55 | 91,62 | 91.615 | 0,20% | 45304.3556 | 97.5199 | 25
91954 | ART - ANOTAÇÃO DE RESPONSABILIDADE TÉCNICA DE OBRAS E SERVIÇOS - FAIXA 1- 2021-CREA/MG | UN | 1,0000000 | 88,78 | 88,78 | 88.78 | 0,19% | 45393.1356 | 97.711 | 26
MATED- 11990 | CABO DE ALUMÍNIO NU SEM ALMA 2/0 AWG 7 FIOS X 3,50 MM | m | 20,6000000 | 4,07 | 83,84 | 83.842 | 0,18% | 45476.9776 | 97.8915 | 27
00001014 | CABO DE COBRE, FLEXIVEL, CLASSE 4 OU 5, ISOLACAO EM PVC/A, ANTICHAMA BWF-B, 1 CONDUTOR, 450/750 V, SECAO NOMINAL 2,5 MM2 | M | 35,7000000 | 2,18 | 77,83 | 77.826 | 0,17% | 45554.8036 | 98.059 | 28
00037372 | EXAMES - HORISTA (COLETADO CAIXA) | H | 137,5212213 | 0,55 | 75,64 | 75.6367 | 0,16% | 45630.4403 | 98.2219 | 29
00037371 | TRANSPORTE - HORISTA (COLETADO CAIXA) | H | 90,0212213 | 0,79 | 71,12 | 71.1168 | 0,15% | 45701.5571 | 98.3749 | 30
00001379 | CIMENTO PORTLAND COMPOSTO CP II-32 | KG | 109,6254000 | 0,62 | 67,97 | 67.9677 | 0,15% | 45769.5248 | 98.5212 | 31
00003406 | ISOLADOR DE PORCELANA, TIPO PINO MONOCORPO, PARA TENSAO DE *15* KV | UN | 3,0000000 | 22,47 | 67,41 | 67.41 | 0,15% | 45836.9348 | 98.6663 | 32
00004096 | MOTORISTA OPERADOR DE CAMINHAO COM MUNCK | H | 3,7580608 | 17,05 | 64,07 | 64.0749 | 0,14% | 45901.0097 | 98.8043 | 33
00043484 | EPI - FAMILIA ELETRICISTA - HORISTA (ENCARGOS COMPLEMENTARES - COLETADO CAIXA) | H | 61,7407889 | 0,91 | 56,18 | 56.1841 | 0,12% | 45957.1939 | 98.9252 | 34
00038774 | LUMINARIA DE EMERGENCIA 30 LEDS, POTENCIA 2 W, BATERIA DE LITIO, AUTONOMIA DE 6 HORAS | UN | 2,0000000 | 24,74 | 49,48 | 49.48 | 0,11% | 46006.6739 | 99.0317 | 35
00001564 | GRAMPO PARALELO METALICO PARA CABO DE 6 A 50 MM2, COM 2 PARAFUSOS | UN | 4,0000000 | 11,79 | 47,16 | 47.16 | 0,10% | 46053.8339 | 99.1332 | 36
00043460 | FERRAMENTAS - FAMILIA ELETRICISTA - HORISTA (ENCARGOS COMPLEMENTARES - COLETADO CAIXA) | H | 61,7407889 | 0,62 | 38,28 | 38.2793 | 0,08% | 46092.1132 | 99.2156 | 37
00010712 | GUINDAUTO HIDRAULICO, CAPACIDADE MAXIMA DE CARGA 3300 KG, MOMENTO MAXIMO DE CARGA 5,8 TM , ALCANCE MAXIMO HORIZONTAL 7,60 M, PARA MONTAGEM SOBRE CHASSI DE CAMINHAO PBT MINIMO 8000 KG (INCLUI MONTAGEM, NAO INCLUI CAMINHAO) | UN | 0,0003802 | 83.748,43 | 31,84 | 31.8412 | 0,07% | 46123.9543 | 99.2842 | 38
00002631 | CURVA 90 GRAUS, PARA ELETRODUTO, EM ACO GALVANIZADO ELETROLITICO, DIAMETRO DE 50 MM (2") | UN | 1,0000000 | 31,05 | 31,05 | 31.05 | 0,07% | 46155.0043 | 99.351 | 39
00001588 | TERMINAL METALICO A PRESSAO PARA 1 CABO DE 50 MM2, COM 1 FURO DE FIXACAO | UN | 3,0000000 | 10,34 | 31,02 | 31.02 | 0,07% | 46186.0243 | 99.4178 | 40
00000370 | AREIA MEDIA - POSTO JAZIDA/FORNECEDOR (RETIRADO NA JAZIDA, SEM TRANSPORTE) | m³ | 0,3695700 | 74,17 | 27,41 | 27.411 | 0,06% | 46213.4353 | 99.4768 | 41
00043486 | EPI - FAMILIA ENGENHEIRO CIVIL - HORISTA (ENCARGOS COMPLEMENTARES - COLETADO CAIXA) | H | 47,5000000 | 0,55 | 26,13 | 26.125 | 0,06% | 46239.5603 | 99.533 | 42
00004750 | PEDREIRO | H | 1,3519369 | 17,87 | 24,16 | 24.1591 | 0,05% | 46263.7194 | 99.585 | 43
00043491 | EPI - FAMILIA SERVENTE - HORISTA (ENCARGOS COMPLEMENTARES - COLETADO CAIXA) | H | 21,0620717 | 1,01 | 21,27 | 21.2727 | 0,05% | 46284.9921 | 99.6308 | 44
00004721 | PEDRA BRITADA N. 1 (9,5 a 19 MM) POSTO PEDREIRA/FORNECEDOR, SEM FRETE | m³ | 0,2325200 | 86,68 | 20,15 | 20.1548 | 0,04% | 46305.1469 | 99.6742 | 45
MATED- 13096 | CESTA BÁSICA/ ALIMENTAÇÃO - HORISTA ( ENCARGOS COMPLEMENTARES) | hora | 14,6000000 | 1,03 | 15,04 | 15.038 | 0,03% | 46320.1849 | 99.7066 | 46
00001213 | CARPINTEIRO DE FORMAS | H | 0,7444548 | 17,87 | 13,30 | 13.3034 | 0,03% | 46333.4884 | 99.7352 | 47
MATED- 13097 | TRANSPORTE - HORISTA ( ENCARGOS COMPLEMENTARES) | hora | 14,6000000 | 0,79 | 11,53 | 11.534 | 0,02% | 46345.0224 | 99.76 | 48
00043467 | FERRAMENTAS - FAMILIA SERVENTE - HORISTA (ENCARGOS COMPLEMENTARES - COLETADO CAIXA) | H | 21,0620717 | 0,41 | 8,64 | 8.6354 | 0,02% | 46353.6578 | 99.7786 | 49
00002696 | ENCANADOR OU BOMBEIRO HIDRAULICO | H | 0,4632547 | 17,87 | 8,28 | 8.2784 | 0,02% | 46361.9362 | 99.7964 | 50
00037373 | SEGURO - HORISTA (COLETADO CAIXA) | H | 137,5212213 | 0,06 | 8,25 | 8.2513 | 0,02% | 46370.1874 | 99.8142 | 51
MATED- 13099 | EXAMES - HORISTA ( ENCARGOS COMPLEMENTARES) | hora | 14,6000000 | 0,55 | 8,03 | 8.03 | 0,02% | 46378.2174 | 99.8315 | 52
00037666 | OPERADOR DE BETONEIRA ESTACIONARIA / MISTURADOR | H | 0,5159060 | 14,37 | 7,41 | 7.4136 | 0,02% | 46385.631 | 99.8474 | 53
00037761 | CAMINHAO TOCO, PESO BRUTO TOTAL 16000 KG, CARGA UTIL MAXIMA DE 10685 KG, DISTANCIA ENTRE EIXOS 4,8M, POTENCIA 189 CV (INCLUI CABINE E CHASSI, NAO INCLUI CARROCERIA) | UN | 0,0000233 | 286.340,86 | 6,67 | 6.6717 | 0,01% | 46392.3028 | 99.8618 | 54
ED-14646 | EPI PARA AJUDANTE DE ELETRICISTA - HORISTA ( ENCARGOS COMPLEMENTARES) | hora | 7,3000000 | 0,91 | 6,64 | 6.643 | 0,01% | 46398.9458 | 99.8761 | 55
ED-14650 | EPI PARA ELETRICISTA - HORISTA (ENCARGOS COMPLEMENTARES) | hora | 7,3000000 | 0,91 | 6,64 | 6.643 | 0,01% | 46405.5888 | 99.8904 | 56
MATED- 12628 | BUCHA DE NYLON COM PARAFUSO AUTO ATARRAXANTE CABEÇA PANELA, FENDA SIMPLES ( COMPRIMENTO: 38MM/ DIÂMETRO NOMINAL DO PARAFUSO: 4,2MM/ DIÂMETRO NOMINAL DA BUCHA: 6MM) | un | 13,3333340 | 0,46 | 6,13 | 6.1333 | 0,01% | 46411.7221 | 99.9036 | 57
00000246 | AUXILIAR DE ENCANADOR OU BOMBEIRO HIDRAULICO | H | 0,4632547 | 12,65 | 5,86 | 5.8602 | 0,01% | 46417.5823 | 99.9162 | 58
MATED- 13950 | CONECTOR SPLIT BOLT BIMETÁLICO ( ACABAMENTO: ESTANHADO/SEÇÃO TRANSVERSAL: 70MM2) | un | 0,4000000 | 13,21 | 5,28 | 5.284 | 0,01% | 46422.8663 | 99.9276 | 59
ED-14682 | FERRAMENTAS PARA AJUDANTE DE ELETRICISTA - HORISTA ( ENCARGOS COMPLEMENTARES) | hora | 7,3000000 | 0,62 | 4,53 | 4.526 | 0,01% | 46427.3923 | 99.9373 | 60
ED-14686 | FERRAMENTAS PARA ELETRICISTA - HORISTA ( ENCARGOS COMPLEMENTARES) | hora | 7,3000000 | 0,62 | 4,53 | 4.526 | 0,01% | 46431.9183 | 99.9471 | 61
ED-5224 | CURSO DE CAPACITAÇÃO PARA ELETRICISTA ( ENCARGOS COMPLEMENTARES) - HORISTA | hora | 7,3000000 | 0,47 | 3,43 | 3.431 | 0,01% | 46435.3493 | 99.9545 | 62
00003363 | GUINDAUTO HIDRAULICO, CAPACIDADE MAXIMA DE CARGA 6200 KG, MOMENTO MAXIMO DE CARGA 11,7 TM , ALCANCE MAXIMO HORIZONTAL 9,70 M, PARA MONTAGEM SOBRE CHASSI DE CAMINHAO PBT MINIMO 13000 KG (INCLUI MONTAGEM, NAO INCLUI CAMINHAO) | UN | 0,0000233 | 117.800,00 | 2,74 | 2.7447 | 0,01% | 46438.094 | 99.9604 | 63
00043488 | EPI - FAMILIA OPERADOR ESCAVADEIRA - HORISTA (ENCARGOS COMPLEMENTARES - COLETADO CAIXA) | H | 4,2333343 | 0,63 | 2,67 | 2.667 | 0,01% | 46440.761 | 99.9661 | 64
MATED- 12026 | PRESILHA PARA CABO DE ALUMÍNIO (MATERIAL: ALUMÍNIO/SEÇÃO TRANSVERSAL: 70MM2) | U | 13,3333340 | 0,20 | 2,67 | 2.6667 | 0,01% | 46443.4277 | 99.9718 | 65
ED-5225 | CURSO DE CAPACITAÇÃO PARA AUXILIAR DE ELETRICISTA (ENCARGOS COMPLEMENTARES) - HORISTA | hora | 7,3000000 | 0,33 | 2,41 | 2.409 | 0,01% | 46445.8367 | 99.977 | 66
00004350 | BUCHA DE NYLON, DIAMETRO DO FURO 8 MM, COMPRIMENTO 40 MM, COM PARAFUSO DE ROSCA SOBERBA, CABECA CHATA, FENDA SIMPLES, 4,8 X 50 MM | UN | 2,0000000 | 0,84 | 1,68 | 1.68 | 0,00% | 46447.5167 | 99.9806 | 67
00043489 | EPI - FAMILIA PEDREIRO - HORISTA (ENCARGOS COMPLEMENTARES - COLETADO CAIXA) | H | 1,3318264 | 0,95 | 1,27 | 1.2652 | 0,00% | 46448.7819 | 99.9834 | 68
00036397 | BETONEIRA, CAPACIDADE NOMINAL 600 L, CAPACIDADE DE MISTURA 360L, MOTOR ELETRICO TRIFASICO 220/380V, POTENCIA 4CV, EXCLUSO CARREGADOR | UN | 0,0000524 | 20.367,45 | 1,07 | 1.0673 | 0,00% | 46449.8492 | 99.9857 | 69
00002705 | ENERGIA ELETRICA ATE 2000 KWH INDUSTRIAL, SEM DEMANDA | KW/H | 0,9959000 | 1,06 | 1,06 | 1.0557 | 0,00% | 46450.9048 | 99.9879 | 70
00021127 | FITA ISOLANTE ADESIVA ANTICHAMA, USO ATE 750 V, EM ROLO DE 19 MM X 5 M | UN | 0,2700000 | 3,34 | 0,90 | 0.9018 | 0,00% | 46451.8066 | 99.9899 | 71
MATED- 13098 | SEGURO - HORISTA ( ENCARGOS COMPLEMENTARES) | hora | 14,6000000 | 0,06 | 0,88 | 0.876 | 0,00% | 46452.6826 | 99.9918 | 72
00043483 | EPI - FAMILIA CARPINTEIRO DE FORMAS - HORISTA (ENCARGOS COMPLEMENTARES - COLETADO CAIXA) | H | 0,7384000 | 1,05 | 0,78 | 0.77532 | 0,00% | 46453.4579 | 99.9934 | 73
00043465 | FERRAMENTAS - FAMILIA PEDREIRO - HORISTA (ENCARGOS COMPLEMENTARES - COLETADO CAIXA) | H | 1,3318264 | 0,58 | 0,77 | 0.77246 | 0,00% | 46454.2304 | 99.9951 | 74
00043485 | EPI - FAMILIA ENCANADOR - HORISTA (ENCARGOS COMPLEMENTARES - COLETADO CAIXA) | H | 0,9148000 | 0,80 | 0,73 | 0.73184 | 0,00% | 46454.9622 | 99.9967 | 75
00043462 | FERRAMENTAS - FAMILIA ENGENHEIRO CIVIL - HORISTA (ENCARGOS COMPLEMENTARES - COLETADO CAIXA) | H | 47,5000000 | 0,01 | 0,48 | 0.475 | 0,00% | 46455.4372 | 99.9977 | 76
00013896 | VIBRADOR DE IMERSAO, DIAMETRO DA PONTEIRA DE *45* MM, COM MOTOR ELETRICO TRIFASICO DE 2 HP (2 CV) | UN | 0,0001324 | 2.736,11 | 0,36 | 0.36226 | 0,00% | 46455.7995 | 99.9985 | 77
00043459 | FERRAMENTAS - FAMILIA CARPINTEIRO DE FORMAS - HORISTA (ENCARGOS COMPLEMENTARES - COLETADO CAIXA) | H | 0,7384000 | 0,38 | 0,28 | 0.28059 | 0,00% | 46456.0801 | 99.9991 | 78
00043461 | FERRAMENTAS - FAMILIA ENCANADOR - HORISTA (ENCARGOS COMPLEMENTARES - COLETADO CAIXA) | H | 0,9148000 | 0,28 | 0,26 | 0.25614 | 0,00% | 46456.3362 | 99.9996 | 79
00004230 | OPERADOR DE MAQUINAS E TRATORES DIVERSOS (TERRAPLANAGEM) | H | 0,0059023 | 17,14 | 0,10 | 0.10117 | 0,00% | 46456.4374 | 99.9999 | 80
00043464 | FERRAMENTAS - FAMILIA OPERADOR ESCAVADEIRA - HORISTA (ENCARGOS COMPLEMENTARES - COLETADO CAIXA) | H | 4,2333343 | 0,01 | 0,04 | 0.042333 | 0,00% | 46456.4797 | 99.9999 | 81
00004222 | GASOLINA COMUM | L | 0,0031282 | 6,14 | 0,02 | 0.019207 | 0,00% | 46456.4989 | 100 | 82
00013458 | COMPACTADOR DE SOLOS DE PERCURSAO (SOQUETE) COM MOTOR A GASOLINA 4 TEMPOS DE 4 HP (4 CV) | UN | 0,0000006 | 12.886,33 | 0,01 | 0.0077318 | 0,00% | 46456.5067 | 100 | 83
46456.5067
Totais por Tipo
[6 empty] | Equipamento |  |  | R$ 309,32
[6 empty] | Equipamento para Aquisição Permanente |  |  | R$ 0,00
[6 empty] | Mão de Obra |  |  | R$ 6.026,31
[6 empty] | Material |  |  | R$ 39.756,18
[6 empty] | Serviços |  |  | R$ 99,29
[6 empty] | Taxas |  |  | R$ 97,03
[6 empty] | Administração |  |  | R$ 0,00
[6 empty] | Aluguel |  |  | R$ 0,00
[6 empty] | Verba |  |  | R$ 0,00
[6 empty] | Outros |  |  | R$ 168,36
[7 empty] | 46453.99 |  |  |  | -2.5167
0
46453.99

## PESQUISA DE MERCADO
ORÇAMENTOS
ADEQUAÇÕES NA SUBESTAÇÃO DE ENERGIA ELÉTRICA EM ATENDIMENTO ÀS EXIGÊNCIAS DAS NORMAS TÉCNICAS - CAMPUS JK
Painel montado com Relé Microprocessado (URP-6100 DA PEXTRON OU SIMILAR) e nobreak Senoidal 1200VA
Código | Orçamento | PESQUISADO EM: | PREÇO TOTAL | PREÇO UNITÁRIO
ORC-1 | ORC-1 | FONTE DE PREÇOS | 15546.54 | 15546.54
| ORC-2 | MT MÉDIA TENSÃO | 19739 | 19739
ORC-3
| MEDIA DOS ORÇAMENTOS |  |  | 17642.77
TRANSFORMADOR TRIFÁSICO DE ATERRAMENTO DE 50 KVA
Código | Orçamento | PESQUISADO EM: | PREÇO TOTAL | PREÇO UNITÁRIO
ORC-2 | ORC-1 | BLUTRAFOS | 50980 | 50980
| ORC-2 | H TRAFO TRANSFORMADORES | 16530 | 16530
ORC-3
| MEDIA DOS ORÇAMENTOS |  |  | 33755
Transformadores de Potencial (TP) 13,8k/115 Vca, 1000VA - INCLUSO SUPORTE E ACESSÓRIOS
Código | Orçamento | PESQUISADO EM: | PREÇO TOTAL | PREÇO UNITÁRIO
ORC-3 | ORC-1 | ELETROTRAFO | 2916.49 | 2916.49
| ORC-2 | MT MÉDIA TENSÃO | 8502 | 2834
| ORC-3 | ALPHA SISTEMAS ELÉTRICOS | 14034.33 | 4678.11
| MEDIA DOS ORÇAMENTOS |  |  | 3476.2
AFASTADOR DE REDE DE BAIXA TENSÃO - GALVANIZADO - P/POSTE
Código | Orçamento | PESQUISADO EM: | PREÇO TOTAL | PREÇO UNITÁRIO
ORC-4 | ORC-1 | PLENOBRAS | 242.93 | 242.93
| ORC-2 | THOMS | 326.68 | 326.68
| ORC-3 | VGS ENERGIA | 528.23 | 528.23
| MEDIA DOS ORÇAMENTOS |  |  | 365.9467
Barramento de média tensão 3/8" ( Barra de 3 metros)
Código | Orçamento | PESQUISADO EM: | PREÇO TOTAL | PREÇO UNITÁRIO
ORC-5 | ORC-1 | METAL EXPRESS | 319 | 106.3333
| ORC-2 | CLORAFER METAIS | 350 | 116.6667
| ORC-3 | TEKY | 335.5 | 111.8333
| MEDIA DOS ORÇAMENTOS |  |  | 111.6111
POSTE CONCRETO SEÇÃO CIRCULAR COMPRIMENTO=11M 600 daN
Código | Orçamento | PESQUISADO EM: | PREÇO TOTAL | PREÇO UNITÁRIO
ORC-6 | ORC-1 | PAINEL DE PREÇOS | 3117.73 | 3117.73
| ORC-2 | FDE-SP (04/2023) | 3164.47 | 3164.47
| ORC-3 | FONTE DE PREÇOS | 6900 | 6900
| MEDIA DOS ORÇAMENTOS |  |  | 4394.0667
CABO DE ALUMINIO CA, PROTEGIDO 15KV - 50MM2
Código | Orçamento | PESQUISADO EM: | PREÇO TOTAL | PREÇO UNITÁRIO
ORC-7 | ORC-1 | CONDUSCAMP | 328.5 | 10.95
| ORC-2 | TEKY | 10.12 | 10.12
| ORC-3 | MT MÉDIA TENSÃO | 417 | 13.9
| MEDIA DOS ORÇAMENTOS |  |  | 11.6567
MUFLA TERMINAL PRIMARIA UNIPOLAR USO INTERNO PARA CABO 35/120MM2, ISOLACAO 15/25KV EM EPR
Código | Orçamento | PESQUISADO EM: | PREÇO TOTAL | PREÇO UNITÁRIO
ORC-8 | ORC-1 | SBC (07/23) | 260.69 | 260.69
| ORC-2 | PORTAL ELÉTRICO | 288.14 | 288.14
| ORC-3 | PLENOBRAS | 303.02 | 303.02
| MEDIA DOS ORÇAMENTOS |  |  | 283.95
_____________________________________________________
Leon Cândido de Oliveira

## CURVA ABC
| Obra | B.D.I. |  |  | Bancos
| Adequações na Subestação de Energia Elétrica em Atendimento às Exigências das Normas Técnicas - Campus JK | 0,0% |  |  | SINAPI - 06/2023 - Minas Gerais SETOP - 01/2023 - Minas Gerais
Curva ABC de Serviços
Código | Descrição | Und | Quant. | Valor Unit | Total | Peso (%) | Peso Acumulado (%)
COMP-ELE-095 | TRANSFORMADOR TRIFÁSICO DE ATERRAMENTO DE 50 KVA, ISOLADO A ÓLEO, CLASSE DE TENSÃO 15KV, TENSÃO: 13,8KV, X DO TRAFO (% NA BASE DO TRAFO): 4,5% - IFASE (A) REGIME PERMANENTE: 2,1 A - INEUTRO (A) REGIME PERMANENTE: 6,3 A - IFASE (A) CURTA DURAÇÃO (2s): 52 A - INEUTRO (A) CURTA DURAÇÃO (2s): 157 A - EM CONFORMIDADE COM ND5.31 E ND5.3 DA CEMIG- FORNECIMENTO E INSTALAÇÃO | UN | 1,0 | 34.261,50 | 34.261,50 | 42,44 | 42,44
COMP-ELE-096 | PAINEL MONTADO COM RELÉ MULTIFUNCIONAL DE PROTEÇÃO QUE CONTENHA AS FUNÇÕES: 25,27,59,81U,81O,32,46,47,67,67N E 51V (URP-6100 DA PEXTRON OU SIMILAR) E NOBREAK SENOIDAL 1200VA - FORNECIMENTO, INSTALAÇÃO E COMISSIONAMENTO. | UN | 1,0 | 17.743,05 | 17.743,05 | 21,98 | 64,42
COMP-ELE-064 | TRANSFORMADORES DE POTENCIAL (TP) 13,8K/115 VCA, 1000VA - INCLUSO SUPORTE E ACESSÓRIOS - FORNECIMENTO, INSTALAÇÃO E COMISSIONAMENTO | UN | 3,0 | 3.526,34 | 10.579,02 | 13,10 | 77,52
91677 | ENGENHEIRO ELETRICISTA COM ENCARGOS COMPLEMENTARES ( 4 DIAS DE EXECUÇÃO) | H | 48,0 | 116,49 | 5.591,52 | 6,93 | 84,45
002477 | POSTE CONCRETO SEÇÃO CIRCULAR COMPRIMENTO=11M 600 daN - FORNECIMENTO E INSTALAÇÃO | UN | 1,0 | 5.219,43 | 5.219,43 | 6,47 | 90,92
COMP-ELE-086 | MUFLA TERMINAL PRIMARIA UNIPOLAR USO INTERNO PARA CABO 35/120MM2, ISOLACAO 15/25KV EM EPR - BORRACHA DE SILICONE. FORNECIMENTO E INSTALACAO. | UN | 3,0 | 379,07 | 1.137,21 | 1,41 | 92,32
COMP-ELE-066 | BARRAMENTO DE COBRE DE MÉDIA TENSÃO 3/8" - FORNECIMENTO E INSTALAÇÃO | M | 6,0 | 127,14 | 762,84 | 0,94 | 93,27
002479 | PARA-RAIOS DE DISTRIBUICAO, TENSAO NOMINAL 15 KV, CORRENTE NOMINAL DE DESCARGA 5 KA - FORNECIMENTO E INSTALAÇÃO | UN | 3,0 | 210,05 | 630,15 | 0,78 | 94,05
002476 | CHAVE FUSIVEL UNIPOLAR PARA REDES DE DISTRIBUICAO, TENSAO DE 15,0 KV, CORRENTE NOMINAL DO PORTA FUSIVEL DE 100 A, CAPACIDADE DE INTERRUPCAO SIMETRICA DE 7,10 KA, CAPACIDADE DE INTERRUPCAO ASSIMETRICA 10,00 KA - FORNECIMENTO E INSTALAÇÃO | UN | 3,0 | 200,84 | 602,52 | 0,75 | 94,80
COMP-ELE-098 | SERVIÇO DE REMOÇÃO DE POSTE CONCRETO | UN | 1,0 | 583,81 | 583,81 | 0,72 | 95,52
COMP-ELE-101 | CABO DE ALUMINIO CA, PROTEGIDO 15KV - 50MM2 - FORNECIMENTO E INSTALAÇÃO | M | 30,0 | 17,49 | 524,70 | 0,65 | 96,17
96986 | HASTE DE ATERRAMENTO 3/4 PARA SPDA - FORNECIMENTO E INSTALAÇÃO. AF_12/2017 | UN | 3,0 | 169,07 | 507,21 | 0,63 | 96,80
COMP-ELE-100 | AFASTADOR DE REDE DE BAIXA TENSÃO - GALVANIZADO - P/POSTE - FORNECIMENTO E INSTALAÇÃO | UN | 1,0 | 484,69 | 484,69 | 0,60 | 97,40
COMP-ELE-229 | SUPORTE PARA TRANSFORMADORES TP/TC EM CAVALETE CANTONEIRA PARA INSTALAÇÃO DE ATÉ 6 UNIDADES , EM PINTURA EPOXI 80 MICRAS, PARA USO EM CABINES DE MEDIÇÃO DE ALVENARIA. DIMENSÕES APROXIMADAS DE 1,4X1,2x0,3m - FORNECIMENTO E INSTALAÇÃO | UN | 1,0 | 422,26 | 422,26 | 0,52 | 97,92
ED-49321 | ELETRODUTO DE AÇO GALVANIZADO MÉDIO, INCLUSIVE CONEXÕES, SUPORTES E FIXAÇÃO DN 50 (2") | m | 6,0 | 52,35 | 314,10 | 0,39 | 98,31
ED-13937 | CABO DE ALUMÍNIO NU SEM ALMA 2/0 AWG 7 FIOSX3,50MM, PARA ELEMENTOS DE CAPTAÇÃO/ANEL DE CINTAMENTO (SPDA), INCLUSIVE PRESILHA DE FIXAÇÃO | M | 20,0 | 15,20 | 304,00 | 0,38 | 98,69
101909 | EXTINTOR DE INCÊNDIO PORTÁTIL COM CARGA DE PQS DE 6 KG, CLASSE ABC - FORNECIMENTO E INSTALAÇÃO. AF_10/2020_P | UN | 1,0 | 203,61 | 203,61 | 0,25 | 98,94
COMP-ELE-099 | TERMINAL METALICO A PRESSAO PARA 1 CABO DE 50 MM2 - FORNECIMENTO E INSTALACAO | UN | 3,0 | 50,26 | 150,78 | 0,19 | 99,13
98111 | CAIXA DE INSPEÇÃO PARA ATERRAMENTO, CIRCULAR, EM POLIETILENO, DIÂMETRO INTERNO = 0,3 M. AF_12/2020 | UN | 3,0 | 45,48 | 136,44 | 0,17 | 99,29
101546 | ISOLADOR, TIPO PINO, PARA TENSÃO 15 KV - FORNECIMENTO E INSTALAÇÃO. AF_07/2020 | UN | 3,0 | 43,65 | 130,95 | 0,16 | 99,46
91926 | CABO DE COBRE FLEXÍVEL ISOLADO, 2,5 MM², ANTI-CHAMA 450/750 V, PARA CIRCUITOS TERMINAIS - FORNECIMENTO E INSTALAÇÃO. AF_12/2015 | M | 30,0 | 3,90 | 117,00 | 0,14 | 99,60
102109 | SUPORTE PARA TRANSFORMADOR EM POSTE DE CONCRETO CIRCULAR - FORNECIMENTO E INSTALAÇÃO. AF_12/2020 | UN | 2,0 | 56,54 | 113,08 | 0,14 | 99,74
101549 | GRAMPO PARALELO METÁLICO, PARA REDES AÉREAS DE DISTRIBUIÇÃO DE ENERGIA ELÉTRICA DE BAIXA TENSÃO - FORNECIMENTO E INSTALAÇÃO. AF_07/2020 | UN | 4,0 | 25,70 | 102,80 | 0,13 | 99,87
97599 | LUMINÁRIA DE EMERGÊNCIA, COM 30 LÂMPADAS LED DE 2 W, SEM REATOR - FORNECIMENTO E INSTALAÇÃO. AF_02/2020 | UN | 2,0 | 28,09 | 56,18 | 0,07 | 99,94
COMP-ELE-194 | CURVA 90 GRAUS, PARA ELETRODUTO, EM ACO GALVANIZADO ELETROLITICO, DIAMETRO DE 50 MM (2") - FORNECIMENTO E INSTALAÇÃO | UN | 1,0 | 49,70 | 49,70 | 0,06 | 100,00
MOB-DES-020 | OBRAS ATÉ O VALOR DE 1.000.000,00 | % | 0,005 | 0,00 | 0,00 | 0,00 | 100,00
Curva ABC de Insumos
Código | Descrição | Und | Quant. | Valor Unit | Total | Peso (%) | Peso Acumulado (%)
COMP.39 | TRANSFORMADOR TRIFÁSICO DE ATERRAMENTO DE 50 KVA, ISOLADO A ÓLEO, CLASSE DE TENSÃO 15KV, TENSÃO: 13,8KV, X DO TRAFO (% NA BASE DO TRAFO): 4,5% - IFASE (A) REGIME PERMANENTE: 2,1 A - INEUTRO (A) REGIME PERMANENTE: 6,3 A - IFASE (A) CURTA DURAÇÃO (2s): 52 A - INEUTRO (A) CURTA DURAÇÃO (2s): 157 A - EM CONFORMIDADE COM ND5.31 E ND5.3 DA CEMIG | UN | 1,0000000 | 33.755,00 | 33.755,00 | 41,81% | 41,81%
91955 | PAINEL MONTADO COM RELÉ MULTIFUNCIONAL DE PROTEÇÃO QUE CONTENHA AS FUNÇÕES: 25,27,59,81U,81O,32,46,47,67,67N E 51V (URP-6100 DA PEXTRON OU SIMILAR) E NOBREAK SENOIDAL 1200VA | UN | 1,0000000 | 17.642,77 | 17.642,77 | 21,85% | 63,67%
91951 | TRANSFORMADORES DE POTENCIAL (TP) 13,8K/115 VCA, 1000VA-INCLUSO SUPORTE E ACESSÓRIOS | UN | 3,0000000 | 3.476,20 | 10.428,60 | 12,92% | 76,59%
00034783 | ENGENHEIRO ELETRICISTA | H | 49,7174400 | 110,61 | 5.499,25 | 6,81% | 83,40%
002434 | POSTE CONCRETO SEÇÃO CIRCULAR COMPRIMENTO=11M 600 daN INCLUINDO TRANSPORTE | UN | 1,0000000 | 4.394,07 | 4.394,07 | 5,44% | 88,84%
INS-ELE-004 | MUFLA TERMINAL PRIMARIA UNIPOLAR USO INTERNO PARA CABO 35/120MM2, ISOLACAO 15/25KV EM EPR - BORRACHA DE SILICONE | UN | 3,0000000 | 283,95 | 851,85 | 1,06% | 89,90%
00002436 | ELETRICISTA | H | 39,1729028 | 21,35 | 836,34 | 1,04% | 90,93%
91953 | BARRAMENTO DE COBRE DE MÉDIA TENSÃO 3/8" | M | 6,0000000 | 111,61 | 669,66 | 0,83% | 91,76%
00004276 | PARA-RAIOS DE DISTRIBUICAO, TENSAO NOMINAL 15 KV, CORRENTE NOMINAL DE DESCARGA 5 KA | UN | 3,0000000 | 184,98 | 554,94 | 0,69% | 92,45%
00000247 | AJUDANTE DE ELETRICISTA | H | 29,3143803 | 16,09 | 471,67 | 0,58% | 93,03%
00005047 | CHAVE FUSIVEL PARA REDES DE DISTRIBUICAO, TENSAO DE 15,0 KV, CORRENTE NOMINAL DO PORTA FUSIVEL DE 100 A, CAPACIDADE DE INTERRUPCAO SIMETRICA DE 7,10 KA, CAPACIDADE DE INTERRUPCAO ASSIMETRICA 10,00 KA | UN | 3,0000000 | 150,70 | 452,10 | 0,56% | 93,59%
00003378 | !EM PROCESSO DE DESATIVACAO! HASTE DE ATERRAMENTO EM ACO COM 3,00 M DE COMPRIMENTO E DN = 3/4", REVESTIDA COM BAIXA CAMADA DE COBRE, SEM CONECTOR | UN | 3,0000000 | 149,25 | 447,75 | 0,55% | 94,15%
00004221 | OLEO DIESEL COMBUSTIVEL COMUM | L | 83,9668780 | 4,63 | 388,77 | 0,48% | 94,63%
91958 | CABO DE ALUMINIO CA, PROTEGIDO 15KV - 50MM2 | M | 31,5000000 | 11,66 | 367,29 | 0,45% | 95,08%
91957 | AFASTADOR HORIZONTAL DE REDE ELÉTRICA 1000 mm x 700 mm- GALVANIZADO - P/POSTE | UN | 1,0000000 | 365,95 | 365,95 | 0,45% | 95,54%
00006111 | SERVENTE DE OBRAS | H | 22,0971316 | 13,99 | 309,14 | 0,38% | 95,92%
00004750 | PEDREIRO | H | 10,7176028 | 21,35 | 228,82 | 0,28% | 96,20%
00010892 | EXTINTOR DE INCENDIO PORTATIL COM CARGA DE PO QUIMICO SECO (PQS) DE 6 KG, CLASSE BC | UN | 1,0000000 | 180,00 | 180,00 | 0,22% | 96,43%
00044056 | CAMINHAO TOCO, PESO BRUTO TOTAL 10700 KG, CARGA UTIL MAXIMA 7400 KG, DISTANCIA ENTRE EIXOS 4,00 M, POTENCIA 175 CV (INCLUI CABINE E CHASSI, NAO INCLUI CARROCERIA) | UN | 0,0003904 | 454.504,34 | 177,44 | 0,22% | 96,65%
00037370 | ALIMENTACAO - HORISTA (COLETADO CAIXA) | H | 104,1386213 | 1,69 | 175,99 | 0,22% | 96,86%
00037372 | EXAMES - HORISTA (COLETADO CAIXA) | H | 152,1386213 | 1,14 | 173,44 | 0,21% | 97,08%
MATED-12201 | ELETRODUTO DE AÇO GALVANIZADO (TIPO: LEVE/ DIÂMETRO: 2") | m | 6,6000000 | 24,55 | 162,03 | 0,20% | 97,28%
MOED-20142 | ELETRICISTA | H | 7,5858680 | 19,92 | 151,11 | 0,19% | 97,47%
00000567 | CANTONEIRA (ABAS IGUAIS) EM ACO CARBONO, 25,4 MM X 3,17 MM (L X E), 1,27KG/M | M | 13,0000000 | 10,72 | 139,36 | 0,17% | 97,64%
00012327 | CINTA CIRCULAR EM ACO GALVANIZADO DE 210 MM DE DIAMETRO PARA INSTALACAO DE TRANSFORMADOR EM POSTE DE CONCRETO | UN | 4,0000000 | 34,30 | 137,20 | 0,17% | 97,81%
00003406 | ISOLADOR DE PORCELANA, TIPO PINO MONOCORPO, PARA TENSAO DE *15* KV | UN | 3,0000000 | 41,78 | 125,34 | 0,16% | 97,97%
MOED-20130 | AJUDANTE DE ELETRICISTA | H | 7,5858680 | 15,02 | 113,94 | 0,14% | 98,11%
00034643 | CAIXA DE INSPECAO PARA ATERRAMENTO E PARA RAIOS, EM POLIPROPILENO, DIAMETRO = 300 MM X ALTURA = 400 MM | UN | 3,0000000 | 36,36 | 109,08 | 0,14% | 98,24%
00004096 | MOTORISTA OPERADOR DE CAMINHAO COM MUNCK | H | 3,7784168 | 27,12 | 102,47 | 0,13% | 98,37%
MATED-11990 | CABO DE ALUMÍNIO NU SEM ALMA 2/0 AWG 7 FIOS X 3,50 MM | m | 20,6000000 | 4,48 | 92,29 | 0,11% | 98,48%
MOED-2090 | SERRALHEIRO | H | 4,6227239 | 19,92 | 92,08 | 0,11% | 98,60%
00001379 | CIMENTO PORTLAND COMPOSTO CP II-32 | KG | 109,6254000 | 0,78 | 85,51 | 0,11% | 98,70%
00001564 | GRAMPO PARALELO METALICO PARA CABO DE 6 A 50 MM2, COM 2 PARAFUSOS | UN | 4,0000000 | 19,64 | 78,56 | 0,10% | 98,80%
00043484 | EPI - FAMILIA ELETRICISTA - HORISTA (ENCARGOS COMPLEMENTARES - COLETADO CAIXA) | H | 65,9063889 | 1,14 | 75,13 | 0,09% | 98,89%
00037371 | TRANSPORTE - HORISTA (COLETADO CAIXA) | H | 104,1386213 | 0,72 | 74,98 | 0,09% | 98,99%
00001014 | CABO DE COBRE, FLEXIVEL, CLASSE 4 OU 5, ISOLACAO EM PVC/A, ANTICHAMA BWF-B, 1 CONDUTOR, 450/750 V, SECAO NOMINAL 2,5 MM2 | M | 37,3020000 | 1,96 | 73,11 | 0,09% | 99,08%
MOED-20136 | AJUDANTE ESPECIALIZADO | H | 4,5367823 | 15,02 | 68,14 | 0,08% | 99,16%
00000552 | BARRA DE ACO CHATO, RETANGULAR, 38,1 MM X 6,35 MM (L X E), 1,89 KG/M | M | 4,2000000 | 16,13 | 67,75 | 0,08% | 99,24%
00043460 | FERRAMENTAS - FAMILIA ELETRICISTA - HORISTA (ENCARGOS COMPLEMENTARES - COLETADO CAIXA) | H | 65,9063889 | 0,86 | 56,68 | 0,07% | 99,32%
00010712 | GUINDAUTO HIDRAULICO, CAPACIDADE MAXIMA DE CARGA 3300 KG, MOMENTO MAXIMO DE CARGA 5,8 TM , ALCANCE MAXIMO HORIZONTAL 7,60 M, PARA MONTAGEM SOBRE CHASSI DE CAMINHAO PBT MINIMO 8000 KG (INCLUI MONTAGEM, NAO INCLUI CAMINHAO) | UN | 0,0004800 | 99.264,64 | 47,65 | 0,06% | 99,37%
00038774 | LUMINARIA DE EMERGENCIA 30 LEDS, POTENCIA 2 W, BATERIA DE LITIO, AUTONOMIA DE 6 HORAS | UN | 2,0000000 | 21,43 | 42,86 | 0,05% | 99,43%
00001588 | TERMINAL METALICO A PRESSAO PARA 1 CABO DE 50 MM2, COM 1 FURO DE FIXACAO | UN | 3,0000000 | 12,22 | 36,66 | 0,05% | 99,47%
00000370 | AREIA MEDIA - POSTO JAZIDA/FORNECEDOR (RETIRADO NA JAZIDA, SEM TRANSPORTE) | m³ | 0,3695700 | 97,50 | 36,03 | 0,04% | 99,52%
00043486 | EPI - FAMILIA ENGENHEIRO CIVIL - HORISTA (ENCARGOS COMPLEMENTARES - COLETADO CAIXA) | H | 48,0000000 | 0,71 | 34,08 | 0,04% | 99,56%
MATED-13096 | CESTA BÁSICA/ ALIMENTAÇÃO - HORISTA ( ENCARGOS COMPLEMENTARES) | hora | 23,6499117 | 1,41 | 33,35 | 0,04% | 99,60%
00002631 | CURVA 90 GRAUS, PARA ELETRODUTO, EM ACO GALVANIZADO ELETROLITICO, DIAMETRO DE 50 MM (2") | UN | 1,0000000 | 29,65 | 29,65 | 0,04% | 99,64%
00043491 | EPI - FAMILIA SERVENTE - HORISTA (ENCARGOS COMPLEMENTARES - COLETADO CAIXA) | H | 21,6161717 | 1,25 | 27,02 | 0,03% | 99,67%
00004721 | PEDRA BRITADA N. 1 (9,5 a 19 MM) POSTO PEDREIRA/FORNECEDOR, SEM FRETE | m³ | 0,2325200 | 109,42 | 25,44 | 0,03% | 99,70%
00001213 | CARPINTEIRO DE FORMAS | H | 0,9955114 | 21,35 | 21,25 | 0,03% | 99,73%
MATED-13099 | EXAMES - HORISTA ( ENCARGOS COMPLEMENTARES) | hora | 23,6499117 | 0,81 | 19,16 | 0,02% | 99,75%
MATED-13097 | TRANSPORTE - HORISTA ( ENCARGOS COMPLEMENTARES) | hora | 23,6499117 | 0,77 | 18,21 | 0,02% | 99,78%
MATED-14632 | EPI PARA FAMÍLIA ELETRICISTA - HORISTA ( ENCARGOS COMPLEMENTARES) | hora | 14,6000000 | 1,07 | 15,62 | 0,02% | 99,79%
00037752 | CAMINHAO TOCO, PESO BRUTO TOTAL 16000 KG, CARGA UTIL MAXIMA 11030 KG, DISTANCIA ENTRE EIXOS 5,41 M, POTENCIA 185 CV (INCLUI CABINE E CHASSI, NAO INCLUI CARROCERIA) | UN | 0,0000239 | 550.649,49 | 13,16 | 0,02% | 99,81%
00043467 | FERRAMENTAS - FAMILIA SERVENTE - HORISTA (ENCARGOS COMPLEMENTARES - COLETADO CAIXA) | H | 21,6161717 | 0,59 | 12,75 | 0,02% | 99,83%
00043489 | EPI - FAMILIA PEDREIRO - HORISTA (ENCARGOS COMPLEMENTARES - COLETADO CAIXA) | H | 10,4843264 | 1,17 | 12,27 | 0,02% | 99,84%
MATED-14620 | FERRAMENTAS PARA FAMÍLIA ELETRICISTA - HORISTA (ENCARGOS COMPLEMENTARES) | hora | 14,6000000 | 0,78 | 11,39 | 0,01% | 99,86%
00037373 | SEGURO - HORISTA (COLETADO CAIXA) | H | 152,1386213 | 0,07 | 10,65 | 0,01% | 99,87%
00002696 | ENCANADOR OU BOMBEIRO HIDRAULICO | H | 0,4660311 | 21,35 | 9,95 | 0,01% | 99,88%
MATED-12026 | PRESILHA PARA CABO DE ALUMÍNIO (MATERIAL: ALUMÍNIO/SEÇÃO TRANSVERSAL: 70MM2) | U | 13,3333340 | 0,74 | 9,87 | 0,01% | 99,89%
00037666 | OPERADOR DE BETONEIRA ESTACIONARIA / MISTURADOR | H | 0,5173524 | 18,43 | 9,53 | 0,01% | 99,91%
MATED-12628 | BUCHA DE NYLON COM PARAFUSO AUTO ATARRAXANTE CABEÇA PANELA, FENDA SIMPLES ( COMPRIMENTO: 38MM/ DIÂMETRO NOMINAL DO PARAFUSO: 4,2MM/ DIÂMETRO NOMINAL DA BUCHA: 6MM) | un | 13,3333340 | 0,67 | 8,93 | 0,01% | 99,92%
MATED-13950 | CONECTOR SPLIT BOLT BIMETÁLICO ( ACABAMENTO: ESTANHADO/SEÇÃO TRANSVERSAL: 70MM2) | un | 0,4000000 | 22,27 | 8,91 | 0,01% | 99,93%
00043465 | FERRAMENTAS - FAMILIA PEDREIRO - HORISTA (ENCARGOS COMPLEMENTARES - COLETADO CAIXA) | H | 10,4843264 | 0,84 | 8,81 | 0,01% | 99,94%
00000246 | AUXILIAR DE ENCANADOR OU BOMBEIRO HIDRAULICO | H | 0,4660311 | 16,09 | 7,50 | 0,01% | 99,95%
EQED-23985 | ESMERILHADEIRA ANGULAR (TIPO: ELÉTRICA¦POTÊNCIA: 2200W*¦TENSÃO: 110V¦ DIÂMETRO DISCO: 7"[180MM ]¦PESO: 5,5KG*¦CONSUMO: 2, 2KWH¦REFERÊNCIA: 11359 OU EQUIVALENTE¦ OPERADOR: NÃO INCLUSO)* VALORES APROXIMADOS | H | 4,4825383 | 1,40 | 6,28 | 0,01% | 99,96%
MATED-14639 | EPI PARA FAMÍLIA SERVENTE /AJUDANTE - HORISTA ( ENCARGOS COMPLEMENTARES) | hora | 4,4824992 | 1,15 | 5,15 | 0,01% | 99,96%
MATED-14637 | EPI PARA FAMÍLIA PEDREIRO - HORISTA (ENCARGOS COMPLEMENTARES) | hora | 4,5674125 | 1,09 | 4,98 | 0,01% | 99,97%
00003363 | GUINDAUTO HIDRAULICO, CAPACIDADE MAXIMA DE CARGA 6200 KG, MOMENTO MAXIMO DE CARGA 11,7 TM , ALCANCE MAXIMO HORIZONTAL 9,70 M, PARA MONTAGEM SOBRE CHASSI DE CAMINHAO PBT MINIMO 13000 KG (INCLUI MONTAGEM, NAO INCLUI CAMINHAO) | UN | 0,0000294 | 139.625,00 | 4,10 | 0,01% | 99,97%
MATED-11339 | ELETRODO REVESTIDO PARA SOLDA (DIÂMETRO NOMINAL: 3,25MM¦FAIXA DE CORRENTE ELÉTRICA: 110- 150A¦COMPRIMENTO: 350MM¦ CLASSIFICAÇÃO: E6013¦ APLICAÇÃO: COMUM DE USO GERAL) | Kg | 0,1590273 | 22,10 | 3,51 | 0,00% | 99,98%
00043488 | EPI - FAMILIA OPERADOR ESCAVADEIRA - HORISTA (ENCARGOS COMPLEMENTARES - COLETADO CAIXA) | H | 4,2333343 | 0,82 | 3,47 | 0,00% | 99,98%
MATED-14625 | FERRAMENTAS PARA FAMÍLIA PEDREIRO - HORISTA (ENCARGOS COMPLEMENTARES) | hora | 4,5674125 | 0,74 | 3,38 | 0,00% | 99,99%
MATED-14627 | FERRAMENTAS PARA FAMÍLIA SERVENTE/ AJUDANTE - HORISTA ( ENCARGOS COMPLEMENTARES) | hora | 4,4824992 | 0,56 | 2,51 | 0,00% | 99,99%
MATED-11963 | DISCO DE DESBASTE/CORTE (ESPESSURA*: 1/4"[6,4MM]¦ DIÂMETRO DO FURO: 7/8"[22, 2MM]¦DIÂMETRO NOMINAL: 7" [180MM]¦APLICAÇÃO: METAL)* VALORES REFERENCIAIS APROXIMADOS | un | 0,1528125 | 11,17 | 1,71 | 0,00% | 99,99%
00004350 | BUCHA DE NYLON, DIAMETRO DO FURO 8 MM, COMPRIMENTO 40 MM, COM PARAFUSO DE ROSCA SOBERBA, CABECA CHATA, FENDA SIMPLES, 4,8 X 50 MM | UN | 2,0000000 | 0,82 | 1,64 | 0,00% | 99,99%
MATED-13098 | SEGURO - HORISTA ( ENCARGOS COMPLEMENTARES) | hora | 23,6499117 | 0,06 | 1,42 | 0,00% | 99,99%
00036397 | BETONEIRA, CAPACIDADE NOMINAL 600 L, CAPACIDADE DE MISTURA 360L, MOTOR ELETRICO TRIFASICO 220/380V, POTENCIA 4CV, EXCLUSO CARREGADOR | UN | 0,0000542 | 24.638,64 | 1,34 | 0,00% | 100,00%
00043483 | EPI - FAMILIA CARPINTEIRO DE FORMAS - HORISTA (ENCARGOS COMPLEMENTARES - COLETADO CAIXA) | H | 0,9836000 | 1,34 | 1,32 | 0,00% | 100,00%
00021127 | FITA ISOLANTE ADESIVA ANTICHAMA, USO ATE 750 V, EM ROLO DE 19 MM X 5 M | UN | 0,2820000 | 3,40 | 0,96 | 0,00% | 100,00%
00043485 | EPI - FAMILIA ENCANADOR - HORISTA (ENCARGOS COMPLEMENTARES - COLETADO CAIXA) | H | 0,9148000 | 1,01 | 0,92 | 0,00% | 100,00%
00002705 | ENERGIA ELETRICA ATE 2000 KWH INDUSTRIAL, SEM DEMANDA | KW/H | 0,8772668 | 0,84 | 0,74 | 0,00% | 100,00%
00013896 | VIBRADOR DE IMERSAO, DIAMETRO DA PONTEIRA DE *45* MM, COM MOTOR ELETRICO TRIFASICO DE 2 HP (2 CV) | UN | 0,0001824 | 3.498,64 | 0,64 | 0,00% | 100,00%
00043459 | FERRAMENTAS - FAMILIA CARPINTEIRO DE FORMAS - HORISTA (ENCARGOS COMPLEMENTARES - COLETADO CAIXA) | H | 0,9836000 | 0,49 | 0,48 | 0,00% | 100,00%
00043462 | FERRAMENTAS - FAMILIA ENGENHEIRO CIVIL - HORISTA (ENCARGOS COMPLEMENTARES - COLETADO CAIXA) | H | 48,0000000 | 0,01 | 0,48 | 0,00% | 100,00%
EQED-23061 | MÁQUINA DE SOLD A(TIPO: TRANSFORMADORA¦PESO*: 25KG¦FAIXA DE CORRENTE: 55-250A¦SOLDAGEM: ELETRODO REVESTIDO¦ CONSUMO: 9,2KW¦ REFERÊNCIA: E9547 OU EQUIVALENTE¦OPERADOR: NÃO INCLUSO)*VALORES REFERENCIAIS APROXIMADOS | H | 0,0849141 | 5,38 | 0,46 | 0,00% | 100,00%
MATED-11433 | LIXA PARA SUPERFÍCIE METÁLICA EM FOLHA (GRÃO: 100¦DIMENSÃO: 225X275MM) | un | 0,1528125 | 2,87 | 0,44 | 0,00% | 100,00%
00043461 | FERRAMENTAS - FAMILIA ENCANADOR - HORISTA (ENCARGOS COMPLEMENTARES - COLETADO CAIXA) | H | 0,9148000 | 0,32 | 0,29 | 0,00% | 100,00%
00004230 | OPERADOR DE MAQUINAS E TRATORES DIVERSOS (TERRAPLANAGEM) | H | 0,0059252 | 21,96 | 0,13 | 0,00% | 100,01%
00043464 | FERRAMENTAS - FAMILIA OPERADOR ESCAVADEIRA - HORISTA (ENCARGOS COMPLEMENTARES - COLETADO CAIXA) | H | 4,2333343 | 0,01 | 0,04 | 0,00% | 100,01%
00004222 | GASOLINA COMUM | L | 0,0031282 | 5,18 | 0,02 | 0,00% | 100,01%
00013458 | COMPACTADOR DE SOLOS DE PERCURSAO (SOQUETE) COM MOTOR A GASOLINA 4 TEMPOS DE 4 HP (4 CV) | UN | 0,0000006 | 11.399,99 | 0,01 | 0,00% | 100,01%
_______________________________________________________________ DPOS 2
Leon Cândido de Oliveira